## Tổng Hợp Toàn Bộ
STT | Mã SKU | Tên Thiết Bị | Hãng | Loại | Dòng Series | Số Cực (P) | Dòng In / Dung lượng | Cắt Icu (kA) | Dòng Rò IΔ (mA) | Kích Thước WxHxD (mm) | Pitch (mm) | Đơn Giá (VND)
1 | LA63N 1P 6A | LA63N 1P 6A 6kA | LS (standard) | MCB | LA63N | 1 | 6 A | 6 | - | 18 x 86 x 69 | 9 | 115000
2 | LA63N 1P 10A | LA63N 1P 10A 6kA | LS (standard) | MCB | LA63N | 1 | 10 A | 6 | - | 18 x 86 x 69 | 9 | 115000
3 | LA63N 1P 16A | LA63N 1P 16A 6kA | LS (standard) | MCB | LA63N | 1 | 16 A | 6 | - | 18 x 86 x 69 | 9 | 115000
4 | LA63N 1P 20A | LA63N 1P 20A 6kA | LS (standard) | MCB | LA63N | 1 | 20 A | 6 | - | 18 x 86 x 69 | 9 | 115000
5 | LA63N 1P 25A | LA63N 1P 25A 6kA | LS (standard) | MCB | LA63N | 1 | 25 A | 6 | - | 18 x 86 x 69 | 9 | 115000
6 | LA63N 1P 32A | LA63N 1P 32A 6kA | LS (standard) | MCB | LA63N | 1 | 32 A | 6 | - | 18 x 86 x 69 | 9 | 115000
7 | LA63N 1P 40A | LA63N 1P 40A 6kA | LS (standard) | MCB | LA63N | 1 | 40 A | 6 | - | 18 x 86 x 69 | 9 | 121000
8 | LA63N 1P 50A | LA63N 1P 50A 6kA | LS (standard) | MCB | LA63N | 1 | 50 A | 6 | - | 18 x 86 x 69 | 18 | 121000
9 | LA63N 1P 63A | LA63N 1P 63A 6kA | LS (standard) | MCB | LA63N | 1 | 63 A | 6 | - | 18 x 86 x 69 | 9 | 121000
10 | LA63N 2P 6A | LA63N 2P 6A 6kA | LS (standard) | MCB | LA63N | 2 | 6 A | 6 | - | 36 x 86 x 69 | 18 | 254000
11 | LA63N 2P 10A | LA63N 2P 10A 6kA | LS (standard) | MCB | LA63N | 2 | 10 A | 6 | - | 36 x 86 x 69 | 18 | 254000
12 | LA63N 2P 16A | LA63N 2P 16A 6kA | LS (standard) | MCB | LA63N | 2 | 16 A | 6 | - | 36 x 86 x 69 | 18 | 254000
13 | LA63N 2P 20A | LA63N 2P 20A 6kA | LS (standard) | MCB | LA63N | 2 | 20 A | 6 | - | 36 x 86 x 69 | 18 | 254000
14 | LA63N 2P 25A | LA63N 2P 25A 6kA | LS (standard) | MCB | LA63N | 2 | 25 A | 6 | - | 36 x 86 x 69 | 18 | 254000
15 | LA63N 2P 32A | LA63N 2P 32A 6kA | LS (standard) | MCB | LA63N | 2 | 32 A | 6 | - | 36 x 86 x 69 | 18 | 254000
16 | LA63N 2P 40A | LA63N 2P 40A 6kA | LS (standard) | MCB | LA63N | 2 | 40 A | 6 | - | 36 x 86 x 69 | 18 | 260000
17 | LA63N 2P 50A | LA63N 2P 50A 6kA | LS (standard) | MCB | LA63N | 2 | 50 A | 6 | - | 36 x 86 x 69 | 18 | 260000
18 | LA63N 2P 63A | LA63N 2P 63A 6kA | LS (standard) | MCB | LA63N | 2 | 63 A | 6 | - | 36 x 86 x 69 | 18 | 260000
19 | LA63N 3P 6A | LA63N 3P 6A 6kA | LS (standard) | MCB | LA63N | 3 | 6 A | 6 | - | 54 x 86 x 69 | 18 | 406000
20 | LA63N 3P 10A | LA63N 3P 10A 6kA | LS (standard) | MCB | LA63N | 3 | 10 A | 6 | - | 54 x 86 x 69 | 18 | 406000
21 | LA63N 3P 16A | LA63N 3P 16A 6kA | LS (standard) | MCB | LA63N | 3 | 16 A | 6 | - | 54 x 86 x 69 | 18 | 406000
22 | LA63N 3P 20A | LA63N 3P 20A 6kA | LS (standard) | MCB | LA63N | 3 | 20 A | 6 | - | 54 x 86 x 69 | 18 | 406000
23 | LA63N 3P 25A | LA63N 3P 25A 6kA | LS (standard) | MCB | LA63N | 3 | 25 A | 6 | - | 54 x 86 x 69 | 18 | 406000
24 | LA63N 3P 32A | LA63N 3P 32A 6kA | LS (standard) | MCB | LA63N | 3 | 32 A | 6 | - | 54 x 86 x 69 | 18 | 406000
25 | LA63N 3P 40A | LA63N 3P 40A 6kA | LS (standard) | MCB | LA63N | 3 | 40 A | 6 | - | 54 x 86 x 69 | 18 | 415000
26 | LA63N 3P 50A | LA63N 3P 50A 6kA | LS (standard) | MCB | LA63N | 3 | 50 A | 6 | - | 54 x 86 x 69 | 18 | 415000
27 | LA63N 3P 63A | LA63N 3P 63A 6kA | LS (standard) | MCB | LA63N | 3 | 63 A | 6 | - | 54 x 86 x 69 | 18 | 415000
28 | LA63N 4P 6A | LA63N 4P 6A 6kA | LS (standard) | MCB | LA63N | 4 | 6 A | 6 | - | 72 x 86 x 69 | 18 | 590000
29 | LA63N 4P 10A | LA63N 4P 10A 6kA | LS (standard) | MCB | LA63N | 4 | 10 A | 6 | - | 72 x 86 x 69 | 18 | 590000
30 | LA63N 4P 16A | LA63N 4P 16A 6kA | LS (standard) | MCB | LA63N | 4 | 16 A | 6 | - | 72 x 86 x 69 | 18 | 590000
31 | LA63N 4P 20A | LA63N 4P 20A 6kA | LS (standard) | MCB | LA63N | 4 | 20 A | 6 | - | 72 x 86 x 69 | 18 | 590000
32 | LA63N 4P 25A | LA63N 4P 25A 6kA | LS (standard) | MCB | LA63N | 4 | 25 A | 6 | - | 72 x 86 x 69 | 18 | 590000
33 | LA63N 4P 32A | LA63N 4P 32A 6kA | LS (standard) | MCB | LA63N | 4 | 32 A | 6 | - | 72 x 86 x 69 | 18 | 590000
34 | LA63N 4P 40A | LA63N 4P 40A 6kA | LS (standard) | MCB | LA63N | 4 | 40 A | 6 | - | 72 x 86 x 69 | 18 | 674000
35 | LA63N 4P 50A | LA63N 4P 50A 6kA | LS (standard) | MCB | LA63N | 4 | 50 A | 6 | - | 72 x 86 x 69 | 18 | 674000
36 | LA63N 4P 63A | LA63N 4P 63A 6kA | LS (standard) | MCB | LA63N | 4 | 63 A | 6 | - | 72 x 86 x 69 | 18 | 674000
37 | EBN53c 3P 16A | EBN53c 3P 16A 30mA 14kA | LS (standard) | ELCB | EBN53c | 3 | 16 A | 14 | 30 | 75 x 130 x 82 | 25 | 2280000
38 | EBN53c 3P 20A | ELCB LS EBN53c 3P 20A 14kA 30mA | LS (standard) | ELCB | EBN53c | 3 | 20 A | 14 | 30 | 75 x 130 x 82 | 25 | 2280000
39 | EBN53c 3P 32A | EBN53c 3P 32A 30mA 14kA | LS (standard) | ELCB | EBN53c | 3 | 32 A | 14 | 30 | 75 x 130 x 82 | 25 | 2280000
40 | EBN53c 3P 40A | ELCB LS EBN53c 3P 40A 14kA 30mA | LS (standard) | ELCB | EBN53c | 3 | 40 A | 14 | 30 | 75 x 130 x 82 | 25 | 2280000
41 | EBN53c 3P 50A | EBN53c 3P 50A 30mA 14kA | LS (standard) | ELCB | EBN53c | 3 | 50 A | 14 | 30 | 75 x 130 x 82 | 25 | 2280000
42 | EBN103c 3P 63A | EBN103c 3P 63A 30mA 18kA | LS (standard) | ELCB | EBN103c | 3 | 63 A | 18 | 30 | 75 x 130 x 82 | 25 | 3000000
43 | EBN103c 3P 75A | ELCB LS EBN103c 3P 75A 18kA 30mA | LS (standard) | ELCB | EBN103c | 3 | 75 A | 18 | 30 | 75 x 130 x 82 | 25 | 3000000
44 | EBN103c 3P 100A | EBN103c 3P 100A 30mA 18kA | LS (standard) | ELCB | EBN103c | 3 | 100 A | 18 | 30 | 75 x 130 x 82 | 25 | 3000000
45 | EBN104c 4P 16A | EBN104c 4P 16A 30mA 18kA | LS (standard) | ELCB | EBN104c | 4 | 16 A | 18 | 30 | 100 x 130 x 82 | 25 | 4100000
46 | EBN104c 4P 20A | EBN104c 4P 20A 30mA 18kA | LS (standard) | ELCB | EBN104c | 4 | 20 A | 18 | 30 | 100 x 130 x 82 | 25 | 4100000
47 | EBN104c 4P 25A | EBN104c 4P 25A 30mA 18kA | LS (standard) | ELCB | EBN104c | 4 | 25 A | 18 | 30 | 100 x 130 x 82 | 25 | 4100000
48 | EBN104c 4P 32A | EBN104c 4P 32A 30mA 18kA | LS (standard) | ELCB | EBN104c | 4 | 32 A | 18 | 30 | 100 x 130 x 82 | 25 | 4100000
49 | EBN104c 4P 40A | EBN104c 4P 40A 30mA 18kA | LS (standard) | ELCB | EBN104c | 4 | 40 A | 18 | 30 | 100 x 130 x 82 | 25 | 4100000
50 | EBN104c 4P 50A | EBN104c 4P 50A 30mA 18kA | LS (standard) | ELCB | EBN104c | 4 | 50 A | 18 | 30 | 100 x 130 x 82 | 25 | 4100000
51 | EBN104c 4P 63A | EBN104c 4P 63A 30mA 18kA | LS (standard) | ELCB | EBN104c | 4 | 63 A | 18 | 30 | 100 x 130 x 82 | 25 | 4100000
52 | EBN104c 4P 75A | EBN104c 4P 75A 30mA 18kA | LS (standard) | ELCB | EBN104c | 4 | 75 A | 18 | 30 | 100 x 130 x 82 | 25 | 4100000
53 | EBN104c 4P 100A | EBN104c 4P 100A 30mA 18kA | LS (standard) | ELCB | EBN104c | 4 | 100 A | 18 | 30 | 100 x 130 x 82 | 25 | 4100000
54 | ABN53c 3P 15A | ABN53c 3P 15A 18kA | LS (standard) | MCCB | ABN53c | 3 | 15 A | 18 | - | 75 x 130 x 82 | 25 | 1150000
55 | ABN53c 3P 20A | ABN53c 3P 20A 18kA | LS (standard) | MCCB | ABN53c | 3 | 20 A | 18 | - | 75 x 130 x 82 | 25 | 1150000
56 | ABN53c 3P 30A | MCCB LS ABN53c 3P 30A 18kA (Standard) | LS (standard) | MCCB | ABN53c | 3 | 30 A | 18 | - | 75 x 130 x 82 | 25 | 1150000
57 | ABN53c 3P 32A | ABN53c 3P 32A 18kA | LS (standard) | MCCB | ABN53c | 3 | 32 A | 18 | - | 75 x 130 x 82 | 25 | 1150000
58 | ABN53c 3P 40A | MCCB LS ABN53c 3P 40A 18kA (Standard) | LS (standard) | MCCB | ABN53c | 3 | 40 A | 18 | - | 75 x 130 x 82 | 25 | 1150000
59 | ABN53c 3P 50A | ABN53c 3P 50A 18kA | LS (standard) | MCCB | ABN53c | 3 | 50 A | 18 | - | 75 x 130 x 82 | 25 | 1150000
60 | ABN103c 3P 60A | MCCB LS ABN103c 3P 60A 22kA (Standard) | LS (standard) | MCCB | ABN103c | 3 | 60 A | 22 | - | 75 x 130 x 82 | 25 | 1500000
61 | ABN103c 3P 63A | ABN103c 3P 63A 22kA | LS (standard) | MCCB | ABN103c | 3 | 63 A | 22 | - | 75 x 130 x 82 | 25 | 1500000
62 | ABN103c 3P 75A | ABN103c 3P 75A 22kA | LS (standard) | MCCB | ABN103c | 3 | 75 A | 22 | - | 75 x 130 x 82 | 25 | 1500000
63 | ABN103c 3P 100A | ABN103c 3P 100A 22kA | LS (standard) | MCCB | ABN103c | 3 | 100 A | 22 | - | 75 x 130 x 82 | 25 | 1500000
64 | ABN103c 3P 125A | MCCB LS ABN103c 3P 125A 22kA (Standard) | LS (standard) | MCCB | ABN103c | 3 | 125 A | 22 | - | 75 x 130 x 82 | 25 | 1500000
65 | ABN203c 3P 100A | ABN203c 3P 100A 30kA | LS (standard) | MCCB | ABN203c | 3 | 100 A | 30 | - | 105 x 165 x 82 | 35 | 2860000
66 | ABN203c 3P 125A | ABN203c 3P 125A 30kA | LS (standard) | MCCB | ABN203c | 3 | 125 A | 30 | - | 105 x 165 x 82 | 35 | 2860000
67 | ABN203c 3P 150A | ABN203c 3P 150A 30kA | LS (standard) | MCCB | ABN203c | 3 | 150 A | 30 | - | 105 x 165 x 82 | 35 | 2860000
68 | ABN203c 3P 160A | ABN203c 3P 160A 30kA | LS (standard) | MCCB | ABN203c | 3 | 160 A | 30 | - | 105 x 165 x 82 | 35 | 2860000
69 | ABN203c 3P 175A | ABN203c 3P 175A 30kA | LS (standard) | MCCB | ABN203c | 3 | 175 A | 30 | - | 105 x 165 x 82 | 35 | 2860000
70 | ABN203c 3P 200A | ABN203c 3P 200A 30kA | LS (standard) | MCCB | ABN203c | 3 | 200 A | 30 | - | 105 x 165 x 82 | 35 | 2860000
71 | ABN203c 3P 225A | ABN203c 3P 225A 30kA | LS (standard) | MCCB | ABN203c | 3 | 225 A | 30 | - | 105 x 165 x 82 | 35 | 2860000
72 | ABN203c 3P 250A | ABN203c 3P 250A 30kA | LS (standard) | MCCB | ABN203c | 3 | 250 A | 30 | - | 105 x 165 x 82 | 35 | 2860000
73 | ABN403c 3P 250A | ABN403c 3P 250A 42kA | LS (standard) | MCCB | ABN403c | 3 | 250 A | 42 | - | 140 x 257 x 145 | 44 | 7150000
74 | ABN403c 3P 300A | ABN403c 3P 300A 42kA | LS (standard) | MCCB | ABN403c | 3 | 300 A | 42 | - | 140 x 257 x 145 | 44 | 7150000
75 | ABN403c 3P 350A | ABN403c 3P 350A 42kA | LS (standard) | MCCB | ABN403c | 3 | 350 A | 42 | - | 140 x 257 x 145 | 44 | 7150000
76 | ABN403c 3P 400A | ABN403c 3P 400A 42kA | LS (standard) | MCCB | ABN403c | 3 | 400 A | 42 | - | 140 x 257 x 145 | 44 | 7150000
77 | ABN402c 3P 250A | ABN402c 3P 250A 50kA | LS (standard) | MCCB | ABN402c | 3 | 250 A | 50 | - | 140 x 257 x 145 | 44 | 5800000
78 | ABN402c 3P 300A | ABN402c 3P 300A 50kA | LS (standard) | MCCB | ABN402c | 3 | 300 A | 50 | - | 140 x 257 x 145 | 44 | 5800000
79 | ABN402c 3P 350A | ABN402c 3P 350A 50kA | LS (standard) | MCCB | ABN402c | 3 | 350 A | 50 | - | 140 x 257 x 145 | 44 | 5800000
80 | ABN402c 3P 400A | ABN402c 3P 400A 50kA | LS (standard) | MCCB | ABN402c | 3 | 400 A | 50 | - | 140 x 257 x 145 | 44 | 5800000
81 | ABN803c 3P 500A | ABN803c 3P 500A 45kA | LS (standard) | MCCB | ABN803c | 3 | 500 A | 45 | - | 210 x 280 x 145 | 70 | 13700000
82 | ABN803c 3P 630A | ABN803c 3P 630A 45kA | LS (standard) | MCCB | ABN803c | 3 | 630 A | 45 | - | 210 x 280 x 145 | 70 | 13700000
83 | ABN803c 3P 800A | ABN803c 3P 800A 45kA | LS (standard) | MCCB | ABN803c | 3 | 800 A | 45 | - | 210 x 280 x 145 | 70 | 15500000
84 | ABN54c 4P 15A | ABN54c 4P 15A 18kA | LS (standard) | MCCB | ABN54c | 4 | 15 A | 18 | - | 100 x 130 x 82 | 25 | 1500000
85 | ABN54c 4P 20A | ABN54c 4P 20A 18kA | LS (standard) | MCCB | ABN54c | 4 | 20 A | 18 | - | 100 x 130 x 82 | 25 | 1500000
86 | ABN54c 4P 30A | ABN54c 4P 30A 18kA | LS (standard) | MCCB | ABN54c | 4 | 30 A | 18 | - | 100 x 130 x 82 | 25 | 1500000
87 | ABN54c 4P 40A | ABN54c 4P 40A 18kA | LS (standard) | MCCB | ABN54c | 4 | 40 A | 18 | - | 100 x 130 x 82 | 25 | 1500000
88 | ABN54c 4P 50A | ABN54c 4P 50A 18kA | LS (standard) | MCCB | ABN54c | 4 | 50 A | 18 | - | 100 x 130 x 82 | 25 | 1500000
89 | ABN104c 4P 60A | ABN104c 4P 60A 22kA | LS (standard) | MCCB | ABN104c | 4 | 60 A | 22 | - | 100 x 130 x 82 | 25 | 1850000
90 | ABN104c 4P 75A | ABN104c 4P 75A 22kA | LS (standard) | MCCB | ABN104c | 4 | 75 A | 22 | - | 100 x 130 x 82 | 25 | 1850000
91 | ABN104c 4P 80A | ABN104c 4P 80A 22kA | LS (standard) | MCCB | ABN104c | 4 | 80 A | 22 | - | 100 x 130 x 82 | 25 | 1850000
92 | ABN104c 4P 100A | ABN104c 4P 100A 22kA | LS (standard) | MCCB | ABN104c | 4 | 100 A | 22 | - | 100 x 130 x 82 | 25 | 1850000
93 | ABN104c 4P 125A | ABN104c 4P 125A 22kA | LS (standard) | MCCB | ABN104c | 4 | 125 A | 22 | - | 100 x 130 x 82 | 25 | 1850000
94 | ABN204c 4P 125A | ABN204c 4P 125A 30kA | LS (standard) | MCCB | ABN204c | 4 | 125 A | 30 | - | 120 x 155 x 82 | 30 | 3450000
95 | ABN204c 4P 150A | ABN204c 4P 150A 30kA | LS (standard) | MCCB | ABN204c | 4 | 150 A | 30 | - | 120 x 155 x 82 | 30 | 3450000
96 | ABN204c 4P 160A | ABN204c 4P 160A 30kA | LS (standard) | MCCB | ABN204c | 4 | 160 A | 30 | - | 120 x 155 x 82 | 30 | 3450000
97 | ABN204c 4P 175A | ABN204c 4P 175A 30kA | LS (standard) | MCCB | ABN204c | 4 | 175 A | 30 | - | 120 x 155 x 82 | 30 | 3450000
98 | ABN204c 4P 200A | ABN204c 4P 200A 30kA | LS (standard) | MCCB | ABN204c | 4 | 200 A | 30 | - | 120 x 155 x 82 | 30 | 3450000
99 | ABN204c 4P 225A | ABN204c 4P 225A 30kA | LS (standard) | MCCB | ABN204c | 4 | 225 A | 30 | - | 120 x 155 x 82 | 30 | 3450000
100 | ABN204c 4P 250A | ABN204c 4P 250A 30kA | LS (standard) | MCCB | ABN204c | 4 | 250 A | 30 | - | 120 x 155 x 82 | 30 | 3450000
101 | ABN404c 4P 250A | ABN404c 4P 250A 42kA | LS (standard) | MCCB | ABN404c | 4 | 250 A | 42 | - | 184 x 257 x 145 | 46 | 8250000
102 | ABN404c 4P 300A | ABN404c 4P 300A 42kA | LS (standard) | MCCB | ABN404c | 4 | 300 A | 42 | - | 184 x 257 x 145 | 46 | 8250000
103 | ABN404c 4P 350A | ABN404c 4P 350A 42kA | LS (standard) | MCCB | ABN404c | 4 | 350 A | 42 | - | 184 x 257 x 145 | 46 | 8250000
104 | ABN404c 4P 400A | ABN404c 4P 400A 42kA | LS (standard) | MCCB | ABN404c | 4 | 400 A | 42 | - | 184 x 257 x 145 | 46 | 8250000
105 | ABN804c 4P 500A | ABN804c 4P 500A 45kA | LS (standard) | MCCB | ABN804c | 4 | 500 A | 45 | - | 280 x 280 x 145 | 70 | 15500000
106 | ABN804c 4P 630A | ABN804c 4P 630A 45kA | LS (standard) | MCCB | ABN804c | 4 | 630 A | 45 | - | 280 x 280 x 145 | 70 | 15500000
107 | ABN804c 4P 700A | ABN804c 4P 700A 45kA | LS (standard) | MCCB | ABN804c | 4 | 700 A | 45 | - | 280 x 280 x 145 | 70 | 18100000
108 | ABN804c 4P 800A | ABN804c 4P 800A 45kA | LS (standard) | MCCB | ABN804c | 4 | 800 A | 45 | - | 280 x 280 x 145 | 70 | 18100000
109 | MC-6a | Contactor LS MC-6a 6A 220VAC | LS (standard) | Contactor | MC | 3 | 6 A | - | - | 45 x 80 x 90 | - | 420000
110 | MC-9a | Contactor LS MC-9a 9A 220VAC | LS (standard) | Contactor | MC | 3 | 9 A | - | - | 45 x 80 x 90 | - | 440000
111 | MC-12a | Contactor LS MC-12a 12A 220VAC | LS (standard) | Contactor | MC | 3 | 12 A | - | - | 45 x 80 x 90 | - | 460000
112 | MC-18a | Contactor LS MC-18a 18A 220VAC | LS (standard) | Contactor | MC | 3 | 18 A | - | - | 45 x 80 x 90 | - | 700000
113 | MC-22b | Contactor LS MC-22b 22A 220VAC | LS (standard) | Contactor | MC | 3 | 22 A | - | - | 45 x 80 x 90 | 15 | 750000
114 | MC-32a | Contactor LS MC-32a 32A 220VAC | LS (standard) | Contactor | MC | 3 | 32 A | - | - | 55 x 90 x 95 | - | 1320000
115 | MC-40a | Contactor LS MC-40a 40A 220VAC | LS (standard) | Contactor | MC | 3 | 40 A | - | - | 55 x 90 x 95 | - | 1580000
116 | MC-50a | Contactor LS MC-50a 50A 220VAC | LS (standard) | Contactor | MC | 3 | 50 A | - | - | 70 x 112 x 106 | - | 2060000
117 | MC-65a | Contactor LS MC-65a 65A 220VAC | LS (standard) | Contactor | MC | 3 | 65 A | - | - | 70 x 112 x 106 | - | 2320000
118 | MC-75a | Contactor LS MC-75a 75A 220VAC | LS (standard) | Contactor | MC | 3 | 75 A | - | - | 80 x 130 x 115 | - | 2640000
119 | MC-85a | Contactor LS MC-85a 85A 220VAC | LS (standard) | Contactor | MC | 3 | 85 A | - | - | 80 x 130 x 115 | 15 | 3100000
120 | MC-100a | Contactor LS MC-100a 100A 220VAC | LS (standard) | Contactor | MC | 3 | 100 A | - | - | 80 x 130 x 115 | - | 4140000
121 | LA63H 1P 6A | LA63H 1P 6A 10kA | LS (premium) | MCB | LA63H | 1 | 6 A | 10 | - | 18 x 86 x 69 | 18 | 166000
122 | LA63H 1P 10A | LA63H 1P 10A 10kA | LS (premium) | MCB | LA63H | 1 | 10 A | 10 | - | 18 x 86 x 69 | 18 | 166000
123 | LA63H 1P 16A | LA63H 1P 16A 10kA | LS (premium) | MCB | LA63H | 1 | 16 A | 10 | - | 18 x 86 x 69 | 18 | 166000
124 | LA63H 1P 20A | LA63H 1P 20A 10kA | LS (premium) | MCB | LA63H | 1 | 20 A | 10 | - | 18 x 86 x 69 | 18 | 166000
125 | LA63H 1P 25A | LA63H 1P 25A 10kA | LS (premium) | MCB | LA63H | 1 | 25 A | 10 | - | 18 x 86 x 69 | 18 | 166000
126 | LA63H 1P 32A | LA63H 1P 32A 10kA | LS (premium) | MCB | LA63H | 1 | 32 A | 10 | - | 18 x 86 x 69 | 18 | 166000
127 | LA63H 1P 40A | LA63H 1P 40A 10kA | LS (premium) | MCB | LA63H | 1 | 40 A | 10 | - | 18 x 86 x 69 | 18 | 192000
128 | LA63H 1P 50A | LA63H 1P 50A 10kA | LS (premium) | MCB | LA63H | 1 | 50 A | 10 | - | 18 x 86 x 69 | 18 | 192000
129 | LA63H 1P 63A | LA63H 1P 63A 10kA | LS (premium) | MCB | LA63H | 1 | 63 A | 10 | - | 18 x 86 x 69 | 18 | 192000
130 | LA63H 2P 6A | LA63H 2P 6A 10kA | LS (premium) | MCB | LA63H | 2 | 6 A | 10 | - | 36 x 86 x 69 | 18 | 360000
131 | LA63H 2P 10A | LA63H 2P 10A 10kA | LS (premium) | MCB | LA63H | 2 | 10 A | 10 | - | 36 x 86 x 69 | 18 | 360000
132 | LA63H 2P 16A | LA63H 2P 16A 10kA | LS (premium) | MCB | LA63H | 2 | 16 A | 10 | - | 36 x 86 x 69 | 18 | 360000
133 | LA63H 2P 20A | LA63H 2P 20A 10kA | LS (premium) | MCB | LA63H | 2 | 20 A | 10 | - | 36 x 86 x 69 | 18 | 360000
134 | LA63H 2P 25A | LA63H 2P 25A 10kA | LS (premium) | MCB | LA63H | 2 | 25 A | 10 | - | 36 x 86 x 69 | 18 | 360000
135 | LA63H 2P 32A | LA63H 2P 32A 10kA | LS (premium) | MCB | LA63H | 2 | 32 A | 10 | - | 36 x 86 x 69 | 18 | 360000
136 | LA63H 2P 40A | LA63H 2P 40A 10kA | LS (premium) | MCB | LA63H | 2 | 40 A | 10 | - | 36 x 86 x 69 | 18 | 406000
137 | LA63H 2P 50A | LA63H 2P 50A 10kA | LS (premium) | MCB | LA63H | 2 | 50 A | 10 | - | 36 x 86 x 69 | 18 | 406000
138 | LA63H 2P 63A | LA63H 2P 63A 10kA | LS (premium) | MCB | LA63H | 2 | 63 A | 10 | - | 36 x 86 x 69 | 18 | 406000
139 | LA63H 3P 6A | LA63H 3P 6A 10kA | LS (premium) | MCB | LA63H | 3 | 6 A | 10 | - | 54 x 86 x 69 | 18 | 576000
140 | LA63H 3P 10A | LA63H 3P 10A 10kA | LS (premium) | MCB | LA63H | 3 | 10 A | 10 | - | 54 x 86 x 69 | 18 | 576000
141 | LA63H 3P 16A | LA63H 3P 16A 10kA | LS (premium) | MCB | LA63H | 3 | 16 A | 10 | - | 54 x 86 x 69 | 18 | 576000
142 | LA63H 3P 20A | LA63H 3P 20A 10kA | LS (premium) | MCB | LA63H | 3 | 20 A | 10 | - | 54 x 86 x 69 | 18 | 576000
143 | LA63H 3P 25A | LA63H 3P 25A 10kA | LS (premium) | MCB | LA63H | 3 | 25 A | 10 | - | 54 x 86 x 69 | 18 | 576000
144 | LA63H 3P 32A | LA63H 3P 32A 10kA | LS (premium) | MCB | LA63H | 3 | 32 A | 10 | - | 54 x 86 x 69 | 18 | 576000
145 | LA63H 3P 40A | LA63H 3P 40A 10kA | LS (premium) | MCB | LA63H | 3 | 40 A | 10 | - | 54 x 86 x 69 | 18 | 696000
146 | LA63H 3P 50A | LA63H 3P 50A 10kA | LS (premium) | MCB | LA63H | 3 | 50 A | 10 | - | 54 x 86 x 69 | 18 | 696000
147 | LA63H 3P 63A | LA63H 3P 63A 10kA | LS (premium) | MCB | LA63H | 3 | 63 A | 10 | - | 54 x 86 x 69 | 18 | 696000
148 | LA63H 4P 6A | LA63H 4P 6A 10kA | LS (premium) | MCB | LA63H | 4 | 6 A | 10 | - | 72 x 86 x 69 | 18 | 850000
149 | LA63H 4P 10A | LA63H 4P 10A 10kA | LS (premium) | MCB | LA63H | 4 | 10 A | 10 | - | 72 x 86 x 69 | 18 | 850000
150 | LA63H 4P 16A | LA63H 4P 16A 10kA | LS (premium) | MCB | LA63H | 4 | 16 A | 10 | - | 72 x 86 x 69 | 18 | 850000
151 | LA63H 4P 20A | LA63H 4P 20A 10kA | LS (premium) | MCB | LA63H | 4 | 20 A | 10 | - | 72 x 86 x 69 | 18 | 850000
152 | LA63H 4P 25A | LA63H 4P 25A 10kA | LS (premium) | MCB | LA63H | 4 | 25 A | 10 | - | 72 x 86 x 69 | 18 | 850000
153 | LA63H 4P 32A | LA63H 4P 32A 10kA | LS (premium) | MCB | LA63H | 4 | 32 A | 10 | - | 72 x 86 x 69 | 18 | 850000
154 | LA63H 4P 40A | LA63H 4P 40A 10kA | LS (premium) | MCB | LA63H | 4 | 40 A | 10 | - | 72 x 86 x 69 | 18 | 990000
155 | LA63H 4P 50A | LA63H 4P 50A 10kA | LS (premium) | MCB | LA63H | 4 | 50 A | 10 | - | 72 x 86 x 69 | 18 | 990000
156 | LA63H 4P 63A | MCB LS LA63H 4P 63A 10kA (Premium) | LS (premium) | MCB | LA63H | 4 | 63 A | 10 | - | 72 x 86 x 69 | 18 | 979000
157 | LA125H 1P 80A | MCB LS LA125H 1P 80A 10kA (Premium) | LS (premium) | MCB | LA125H | 1 | 80 A | 10 | - | 18 x 86 x 69 | 18 | 382000
158 | LA125H 1P 100A | MCB LS LA125H 1P 100A 10kA (Premium) | LS (premium) | MCB | LA125H | 1 | 100 A | 10 | - | 18 x 86 x 69 | 18 | 382000
159 | LA125H 1P 125A | MCB LS LA125H 1P 125A 10kA (Premium) | LS (premium) | MCB | LA125H | 1 | 125 A | 10 | - | 18 x 86 x 69 | 18 | 420000
160 | LA125H 2P 80A | MCB LS LA125H 2P 80A 10kA (Premium) | LS (premium) | MCB | LA125H | 2 | 80 A | 10 | - | 36 x 86 x 69 | 18 | 763000
161 | LA125H 2P 100A | MCB LS LA125H 2P 100A 10kA (Premium) | LS (premium) | MCB | LA125H | 2 | 100 A | 10 | - | 36 x 86 x 69 | 18 | 763000
162 | LA125H 2P 125A | MCB LS LA125H 2P 125A 10kA (Premium) | LS (premium) | MCB | LA125H | 2 | 125 A | 10 | - | 36 x 86 x 69 | 18 | 840000
163 | LA125H 3P 80A | LA125H 3P 80A 10kA | LS (premium) | MCB | LA125H | 3 | 80 A | 10 | - | 54 x 86 x 69 | 18 | 1090000
164 | LA125H 3P 100A | LA125H 3P 100A 10kA | LS (premium) | MCB | LA125H | 3 | 100 A | 10 | - | 54 x 86 x 69 | 18 | 1090000
165 | LA125H 3P 125A | LA125H 3P 125A 10kA | LS (premium) | MCB | LA125H | 3 | 125 A | 10 | - | 54 x 86 x 69 | 18 | 1200000
166 | LA125H 4P 80A | LA125H 4P 80A 10kA | LS (premium) | MCB | LA125H | 4 | 80 A | 10 | - | 72 x 86 x 69 | 18 | 1410000
167 | LA125H 4P 100A | LA125H 4P 100A 10kA | LS (premium) | MCB | LA125H | 4 | 100 A | 10 | - | 72 x 86 x 69 | 18 | 1410000
168 | LA125H 4P 125A | LA125H 4P 125A 10kA | LS (premium) | MCB | LA125H | 4 | 125 A | 10 | - | 72 x 86 x 69 | 18 | 1850000
169 | LA63L 1P 6A | LA63L 1P 6A 25kA | LS (premium) | MCB | LA63L | 1 | 6 A | 25 | - | 18 x 86 x 69 | 18 | 210000
170 | LA63L 1P 10A | LA63L 1P 10A 25kA | LS (premium) | MCB | LA63L | 1 | 10 A | 25 | - | 18 x 86 x 69 | 18 | 210000
171 | LA63L 1P 16A | LA63L 1P 16A 25kA | LS (premium) | MCB | LA63L | 1 | 16 A | 25 | - | 18 x 86 x 69 | 18 | 210000
172 | LA63L 1P 20A | LA63L 1P 20A 25kA | LS (premium) | MCB | LA63L | 1 | 20 A | 25 | - | 18 x 86 x 69 | 18 | 210000
173 | LA63L 1P 25A | LA63L 1P 25A 25kA | LS (premium) | MCB | LA63L | 1 | 25 A | 25 | - | 18 x 86 x 69 | 18 | 210000
174 | LA63L 1P 32A | LA63L 1P 32A 25kA | LS (premium) | MCB | LA63L | 1 | 32 A | 25 | - | 18 x 86 x 69 | 18 | 210000
175 | LA63L 1P 40A | LA63L 1P 40A 15kA | LS (premium) | MCB | LA63L | 1 | 40 A | 15 | - | 18 x 86 x 69 | 18 | 242000
176 | LA63L 1P 50A | LA63L 1P 50A 15kA | LS (premium) | MCB | LA63L | 1 | 50 A | 15 | - | 18 x 86 x 69 | 18 | 242000
177 | LA63L 1P 63A | LA63L 1P 63A 15kA | LS (premium) | MCB | LA63L | 1 | 63 A | 15 | - | 18 x 86 x 69 | 18 | 242000
178 | LA63L 2P 6A | LA63L 2P 6A 25kA | LS (premium) | MCB | LA63L | 2 | 6 A | 25 | - | 36 x 86 x 69 | 18 | 506000
179 | LA63L 2P 10A | LA63L 2P 10A 25kA | LS (premium) | MCB | LA63L | 2 | 10 A | 25 | - | 36 x 86 x 69 | 18 | 506000
180 | LA63L 2P 16A | LA63L 2P 16A 25kA | LS (premium) | MCB | LA63L | 2 | 16 A | 25 | - | 36 x 86 x 69 | 18 | 506000
181 | LA63L 2P 20A | LA63L 2P 20A 25kA | LS (premium) | MCB | LA63L | 2 | 20 A | 25 | - | 36 x 86 x 69 | 18 | 506000
182 | LA63L 2P 25A | LA63L 2P 25A 25kA | LS (premium) | MCB | LA63L | 2 | 25 A | 25 | - | 36 x 86 x 69 | 18 | 506000
183 | LA63L 2P 32A | LA63L 2P 32A 25kA | LS (premium) | MCB | LA63L | 2 | 32 A | 25 | - | 36 x 86 x 69 | 18 | 506000
184 | LA63L 2P 40A | LA63L 2P 40A 15kA | LS (premium) | MCB | LA63L | 2 | 40 A | 15 | - | 36 x 86 x 69 | 18 | 550000
185 | LA63L 2P 50A | LA63L 2P 50A 15kA | LS (premium) | MCB | LA63L | 2 | 50 A | 15 | - | 36 x 86 x 69 | 18 | 550000
186 | LA63L 2P 63A | LA63L 2P 63A 15kA | LS (premium) | MCB | LA63L | 2 | 63 A | 15 | - | 36 x 86 x 69 | 18 | 550000
187 | LA63L 3P 6A | LA63L 3P 6A 25kA | LS (premium) | MCB | LA63L | 3 | 6 A | 25 | - | 54 x 86 x 69 | 18 | 730000
188 | LA63L 3P 10A | LA63L 3P 10A 25kA | LS (premium) | MCB | LA63L | 3 | 10 A | 25 | - | 54 x 86 x 69 | 18 | 730000
189 | LA63L 3P 16A | LA63L 3P 16A 25kA | LS (premium) | MCB | LA63L | 3 | 16 A | 25 | - | 54 x 86 x 69 | 18 | 730000
190 | LA63L 3P 20A | LA63L 3P 20A 25kA | LS (premium) | MCB | LA63L | 3 | 20 A | 25 | - | 54 x 86 x 69 | 18 | 730000
191 | LA63L 3P 25A | LA63L 3P 25A 25kA | LS (premium) | MCB | LA63L | 3 | 25 A | 25 | - | 54 x 86 x 69 | 18 | 730000
192 | LA63L 3P 32A | LA63L 3P 32A 25kA | LS (premium) | MCB | LA63L | 3 | 32 A | 25 | - | 54 x 86 x 69 | 18 | 730000
193 | LA63L 3P 40A | LA63L 3P 40A 15kA | LS (premium) | MCB | LA63L | 3 | 40 A | 15 | - | 54 x 86 x 69 | 18 | 825000
194 | LA63L 3P 50A | LA63L 3P 50A 15kA | LS (premium) | MCB | LA63L | 3 | 50 A | 15 | - | 54 x 86 x 69 | 18 | 825000
195 | LA63L 3P 63A | LA63L 3P 63A 15kA | LS (premium) | MCB | LA63L | 3 | 63 A | 15 | - | 54 x 86 x 69 | 18 | 825000
196 | LA63L 4P 6A | LA63L 4P 6A 25kA | LS (premium) | MCB | LA63L | 4 | 6 A | 25 | - | 72 x 86 x 69 | 18 | 1160000
197 | LA63L 4P 10A | LA63L 4P 10A 25kA | LS (premium) | MCB | LA63L | 4 | 10 A | 25 | - | 72 x 86 x 69 | 18 | 1160000
198 | LA63L 4P 16A | LA63L 4P 16A 25kA | LS (premium) | MCB | LA63L | 4 | 16 A | 25 | - | 72 x 86 x 69 | 18 | 1160000
199 | LA63L 4P 20A | LA63L 4P 20A 25kA | LS (premium) | MCB | LA63L | 4 | 20 A | 25 | - | 72 x 86 x 69 | 18 | 1160000
200 | LA63L 4P 25A | LA63L 4P 25A 25kA | LS (premium) | MCB | LA63L | 4 | 25 A | 25 | - | 72 x 86 x 69 | 18 | 1160000
201 | LA63L 4P 32A | LA63L 4P 32A 25kA | LS (premium) | MCB | LA63L | 4 | 32 A | 25 | - | 72 x 86 x 69 | 18 | 1160000
202 | LA63L 4P 40A | LA63L 4P 40A 15kA | LS (premium) | MCB | LA63L | 4 | 40 A | 15 | - | 72 x 86 x 69 | 18 | 1270000
203 | LA63L 4P 50A | MCB LS LA63L 4P 50A 15/25kA (Premium) | LS (premium) | MCB | LA63L | 4 | 50 A | 15 | - | 72 x 86 x 69 | 18 | 1258000
204 | LA63L 4P 63A | MCB LS LA63L 4P 63A 15/25kA (Premium) | LS (premium) | MCB | LA63L | 4 | 63 A | 15 | - | 72 x 86 x 69 | 18 | 1258000
205 | ABS203c 3P 125A | ABS203c 3P 125A 42kA | LS (premium) | MCCB | ABS203c | 3 | 125 A | 42 | - | 105 x 165 x 82 | 35 | 3350000
206 | ABS203c 3P 150A | ABS203c 3P 150A 42kA | LS (premium) | MCCB | ABS203c | 3 | 150 A | 42 | - | 105 x 165 x 82 | 35 | 3350000
207 | ABS203c 3P 160A | ABS203c 3P 160A 42kA | LS (premium) | MCCB | ABS203c | 3 | 160 A | 42 | - | 105 x 165 x 82 | 35 | 3350000
208 | ABS203c 3P 175A | ABS203c 3P 175A 42kA | LS (premium) | MCCB | ABS203c | 3 | 175 A | 42 | - | 105 x 165 x 82 | 35 | 3350000
209 | ABS203c 3P 200A | ABS203c 3P 200A 42kA | LS (premium) | MCCB | ABS203c | 3 | 200 A | 42 | - | 105 x 165 x 82 | 35 | 3350000
210 | ABS203c 3P 225A | ABS203c 3P 225A 42kA | LS (premium) | MCCB | ABS203c | 3 | 225 A | 42 | - | 105 x 165 x 82 | 35 | 3350000
211 | ABS203c 3P 250A | ABS203c 3P 250A 42kA | LS (premium) | MCCB | ABS203c | 3 | 250 A | 42 | - | 105 x 165 x 82 | 35 | 3350000
212 | ABS403c 3P 250A | ABS403c 3P 250A 65kA | LS (premium) | MCCB | ABS403c | 3 | 250 A | 65 | - | 140 x 257 x 145 | 44 | 7700000
213 | ABS403c 3P 300A | ABS403c 3P 300A 65kA | LS (premium) | MCCB | ABS403c | 3 | 300 A | 65 | - | 140 x 257 x 145 | 44 | 7700000
214 | ABS403c 3P 350A | ABS403c 3P 350A 65kA | LS (premium) | MCCB | ABS403c | 3 | 350 A | 65 | - | 140 x 257 x 145 | 44 | 7700000
215 | ABS403c 3P 400A | ABS403c 3P 400A 65kA | LS (premium) | MCCB | ABS403c | 3 | 400 A | 65 | - | 140 x 257 x 145 | 44 | 7700000
216 | ABS404c 4P 250A | ABS404c 4P 250A 65kA | LS (premium) | MCCB | ABS404c | 4 | 250 A | 65 | - | 184 x 257 x 145 | 46 | 9500000
217 | ABS404c 4P 300A | ABS404c 4P 300A 65kA | LS (premium) | MCCB | ABS404c | 4 | 300 A | 65 | - | 184 x 257 x 145 | 46 | 9500000
218 | ABS404c 4P 350A | ABS404c 4P 350A 65kA | LS (premium) | MCCB | ABS404c | 4 | 350 A | 65 | - | 184 x 257 x 145 | 46 | 9500000
219 | ABS404c 4P 400A | ABS404c 4P 400A 65kA | LS (premium) | MCCB | ABS404c | 4 | 400 A | 65 | - | 184 x 257 x 145 | 46 | 9500000
220 | EZ9 1P 6A | Easy9 MCB 1P 6A 4.5kA | Schneider Electric | MCB | Easy9 | 1 | 6 A | 4.5 | - | 18 x 85 x 69 | - | 112200
221 | EZ9 1P 10A | Easy9 MCB 1P 10A 4.5kA | Schneider Electric | MCB | Easy9 | 1 | 10 A | 4.5 | - | 18 x 85 x 69 | - | 112200
222 | EZ9 1P 16A | Easy9 MCB 1P 16A 4.5kA | Schneider Electric | MCB | Easy9 | 1 | 16 A | 4.5 | - | 18 x 85 x 69 | - | 112200
223 | EZ9 1P 20A | Easy9 MCB 1P 20A 4.5kA | Schneider Electric | MCB | Easy9 | 1 | 20 A | 4.5 | - | 18 x 85 x 69 | - | 112200
224 | EZ9 1P 25A | Easy9 MCB 1P 25A 4.5kA | Schneider Electric | MCB | Easy9 | 1 | 25 A | 4.5 | - | 18 x 85 x 69 | - | 112200
225 | EZ9 1P 32A | Easy9 MCB 1P 32A 4.5kA | Schneider Electric | MCB | Easy9 | 1 | 32 A | 4.5 | - | 18 x 85 x 69 | - | 112200
226 | EZ9 1P 40A | Easy9 MCB 1P 40A 4.5kA | Schneider Electric | MCB | Easy9 | 1 | 40 A | 4.5 | - | 18 x 85 x 69 | - | 161700
227 | EZ9 1P 50A | Easy9 MCB 1P 50A 4.5kA | Schneider Electric | MCB | Easy9 | 1 | 50 A | 4.5 | - | 18 x 85 x 69 | - | 264000
228 | EZ9 1P 63A | Easy9 MCB 1P 63A 4.5kA | Schneider Electric | MCB | Easy9 | 1 | 63 A | 4.5 | - | 18 x 85 x 69 | - | 264000
229 | EZ9 2P 6A | Easy9 MCB 2P 6A 4.5kA | Schneider Electric | MCB | Easy9 | 2 | 6 A | 4.5 | - | 36 x 85 x 69 | 18 | 316400
230 | EZ9 2P 10A | Easy9 MCB 2P 10A 4.5kA | Schneider Electric | MCB | Easy9 | 2 | 10 A | 4.5 | - | 36 x 85 x 69 | 18 | 316400
231 | EZ9 2P 16A | Easy9 MCB 2P 16A 4.5kA | Schneider Electric | MCB | Easy9 | 2 | 16 A | 4.5 | - | 36 x 85 x 69 | 18 | 316400
232 | EZ9 2P 20A | Easy9 MCB 2P 20A 4.5kA | Schneider Electric | MCB | Easy9 | 2 | 20 A | 4.5 | - | 36 x 85 x 69 | 18 | 316400
233 | EZ9 2P 25A | Easy9 MCB 2P 25A 4.5kA | Schneider Electric | MCB | Easy9 | 2 | 25 A | 4.5 | - | 36 x 85 x 69 | 18 | 316400
234 | EZ9 2P 32A | Easy9 MCB 2P 32A 4.5kA | Schneider Electric | MCB | Easy9 | 2 | 32 A | 4.5 | - | 36 x 85 x 69 | 18 | 316400
235 | EZ9 2P 40A | Easy9 MCB 2P 40A 4.5kA | Schneider Electric | MCB | Easy9 | 2 | 40 A | 4.5 | - | 36 x 85 x 69 | 18 | 456000
236 | EZ9 2P 50A | Easy9 MCB 2P 50A 4.5kA | Schneider Electric | MCB | Easy9 | 2 | 50 A | 4.5 | - | 36 x 85 x 69 | 18 | 744500
237 | EZ9 2P 63A | Easy9 MCB 2P 63A 4.5kA | Schneider Electric | MCB | Easy9 | 2 | 63 A | 4.5 | - | 36 x 85 x 69 | 18 | 744500
238 | EZ9 3P 6A | Easy9 MCB 3P 6A 4.5kA | Schneider Electric | MCB | Easy9 | 3 | 6 A | 4.5 | - | 54 x 85 x 69 | 18 | 561000
239 | EZ9 3P 10A | Easy9 MCB 3P 10A 4.5kA | Schneider Electric | MCB | Easy9 | 3 | 10 A | 4.5 | - | 54 x 85 x 69 | 18 | 561000
240 | EZ9 3P 16A | Easy9 MCB 3P 16A 4.5kA | Schneider Electric | MCB | Easy9 | 3 | 16 A | 4.5 | - | 54 x 85 x 69 | 18 | 561000
241 | EZ9 3P 20A | Easy9 MCB 3P 20A 4.5kA | Schneider Electric | MCB | Easy9 | 3 | 20 A | 4.5 | - | 54 x 85 x 69 | 18 | 561000
242 | EZ9 3P 25A | Easy9 MCB 3P 25A 4.5kA | Schneider Electric | MCB | Easy9 | 3 | 25 A | 4.5 | - | 54 x 85 x 69 | 18 | 561000
243 | EZ9 3P 32A | Easy9 MCB 3P 32A 4.5kA | Schneider Electric | MCB | Easy9 | 3 | 32 A | 4.5 | - | 54 x 85 x 69 | 18 | 561000
244 | EZ9 3P 40A | Easy9 MCB 3P 40A 4.5kA | Schneider Electric | MCB | Easy9 | 3 | 40 A | 4.5 | - | 54 x 85 x 69 | 18 | 808500
245 | EZ9 3P 50A | Easy9 MCB 3P 50A 4.5kA | Schneider Electric | MCB | Easy9 | 3 | 50 A | 4.5 | - | 54 x 85 x 69 | 18 | 1320000
246 | EZ9 3P 63A | Easy9 MCB 3P 63A 4.5kA | Schneider Electric | MCB | Easy9 | 3 | 63 A | 4.5 | - | 54 x 85 x 69 | 18 | 1320000
247 | EZ9 4P 6A | Easy9 MCB 4P 6A 4.5kA | Schneider Electric | MCB | Easy9 | 4 | 6 A | 4.5 | - | 72 x 85 x 69 | 18 | 794400
248 | EZ9 4P 10A | Easy9 MCB 4P 10A 4.5kA | Schneider Electric | MCB | Easy9 | 4 | 10 A | 4.5 | - | 72 x 85 x 69 | 18 | 794400
249 | EZ9 4P 16A | Easy9 MCB 4P 16A 4.5kA | Schneider Electric | MCB | Easy9 | 4 | 16 A | 4.5 | - | 72 x 85 x 69 | 18 | 794400
250 | EZ9 4P 20A | Easy9 MCB 4P 20A 4.5kA | Schneider Electric | MCB | Easy9 | 4 | 20 A | 4.5 | - | 72 x 85 x 69 | 18 | 794400
251 | EZ9 4P 25A | Easy9 MCB 4P 25A 4.5kA | Schneider Electric | MCB | Easy9 | 4 | 25 A | 4.5 | - | 72 x 85 x 69 | 18 | 794400
252 | EZ9 4P 32A | Easy9 MCB 4P 32A 4.5kA | Schneider Electric | MCB | Easy9 | 4 | 32 A | 4.5 | - | 72 x 85 x 69 | 18 | 794400
253 | EZ9 4P 40A | Easy9 MCB 4P 40A 4.5kA | Schneider Electric | MCB | Easy9 | 4 | 40 A | 4.5 | - | 72 x 85 x 69 | 18 | 1144800
254 | EZ9 4P 50A | Easy9 MCB 4P 50A 4.5kA | Schneider Electric | MCB | Easy9 | 4 | 50 A | 4.5 | - | 72 x 85 x 69 | 18 | 1869100
255 | EZ9 4P 63A | Easy9 MCB 4P 63A 4.5kA | Schneider Electric | MCB | Easy9 | 4 | 63 A | 4.5 | - | 72 x 85 x 69 | 18 | 1869100
256 | iK60N 1P 6A | Acti9 iK60N MCB 1P 6A 6kA | Schneider Electric | MCB | iK60N | 1 | 6 A | 6 | - | 18 x 85 x 69 | - | 213400
257 | iK60N 1P 10A | Acti9 iK60N MCB 1P 10A 6kA | Schneider Electric | MCB | iK60N | 1 | 10 A | 6 | - | 18 x 85 x 69 | - | 213400
258 | iK60N 1P 16A | Acti9 iK60N MCB 1P 16A 6kA | Schneider Electric | MCB | iK60N | 1 | 16 A | 6 | - | 18 x 85 x 69 | - | 213400
259 | iK60N 1P 20A | Acti9 iK60N MCB 1P 20A 6kA | Schneider Electric | MCB | iK60N | 1 | 20 A | 6 | - | 18 x 85 x 69 | - | 213400
260 | iK60N 1P 25A | Acti9 iK60N MCB 1P 25A 6kA | Schneider Electric | MCB | iK60N | 1 | 25 A | 6 | - | 18 x 85 x 69 | - | 213400
261 | iK60N 1P 32A | Acti9 iK60N MCB 1P 32A 6kA | Schneider Electric | MCB | iK60N | 1 | 32 A | 6 | - | 18 x 85 x 69 | - | 213400
262 | iK60N 1P 40A | Acti9 iK60N MCB 1P 40A 6kA | Schneider Electric | MCB | iK60N | 1 | 40 A | 6 | - | 18 x 85 x 69 | - | 261800
263 | iK60N 1P 50A | Acti9 iK60N MCB 1P 50A 6kA | Schneider Electric | MCB | iK60N | 1 | 50 A | 6 | - | 18 x 85 x 69 | - | 317900
264 | iK60N 1P 63A | Acti9 iK60N MCB 1P 63A 6kA | Schneider Electric | MCB | iK60N | 1 | 63 A | 6 | - | 18 x 85 x 69 | - | 317900
265 | iK60N 2P 6A | Acti9 iK60N MCB 2P 6A 6kA | Schneider Electric | MCB | iK60N | 2 | 6 A | 6 | - | 36 x 85 x 69 | 18 | 597500
266 | iK60N 2P 10A | Acti9 iK60N MCB 2P 10A 6kA | Schneider Electric | MCB | iK60N | 2 | 10 A | 6 | - | 36 x 85 x 69 | 18 | 597500
267 | iK60N 2P 16A | Acti9 iK60N MCB 2P 16A 6kA | Schneider Electric | MCB | iK60N | 2 | 16 A | 6 | - | 36 x 85 x 69 | 18 | 597500
268 | iK60N 2P 20A | Acti9 iK60N MCB 2P 20A 6kA | Schneider Electric | MCB | iK60N | 2 | 20 A | 6 | - | 36 x 85 x 69 | 18 | 597500
269 | iK60N 2P 25A | Acti9 iK60N MCB 2P 25A 6kA | Schneider Electric | MCB | iK60N | 2 | 25 A | 6 | - | 36 x 85 x 69 | 18 | 597500
270 | iK60N 2P 32A | Acti9 iK60N MCB 2P 32A 6kA | Schneider Electric | MCB | iK60N | 2 | 32 A | 6 | - | 36 x 85 x 69 | 18 | 597500
271 | iK60N 2P 40A | Acti9 iK60N MCB 2P 40A 6kA | Schneider Electric | MCB | iK60N | 2 | 40 A | 6 | - | 36 x 85 x 69 | 18 | 733000
272 | iK60N 2P 50A | Acti9 iK60N MCB 2P 50A 6kA | Schneider Electric | MCB | iK60N | 2 | 50 A | 6 | - | 36 x 85 x 69 | 18 | 890100
273 | iK60N 2P 63A | Acti9 iK60N MCB 2P 63A 6kA | Schneider Electric | MCB | iK60N | 2 | 63 A | 6 | - | 36 x 85 x 69 | 18 | 890100
274 | iK60N 3P 6A | Acti9 iK60N MCB 3P 6A 6kA | Schneider Electric | MCB | iK60N | 3 | 6 A | 6 | - | 54 x 85 x 69 | 18 | 947500
275 | iK60N 3P 10A | Acti9 iK60N MCB 3P 10A 6kA | Schneider Electric | MCB | iK60N | 3 | 10 A | 6 | - | 54 x 85 x 69 | 18 | 947500
276 | iK60N 3P 16A | Acti9 iK60N MCB 3P 16A 6kA | Schneider Electric | MCB | iK60N | 3 | 16 A | 6 | - | 54 x 85 x 69 | 18 | 947500
277 | iK60N 3P 20A | Acti9 iK60N MCB 3P 20A 6kA | Schneider Electric | MCB | iK60N | 3 | 20 A | 6 | - | 54 x 85 x 69 | 18 | 947500
278 | iK60N 3P 25A | Acti9 iK60N MCB 3P 25A 6kA | Schneider Electric | MCB | iK60N | 3 | 25 A | 6 | - | 54 x 85 x 69 | 18 | 947500
279 | iK60N 3P 32A | Acti9 iK60N MCB 3P 32A 6kA | Schneider Electric | MCB | iK60N | 3 | 32 A | 6 | - | 54 x 85 x 69 | 18 | 947500
280 | iK60N 3P 40A | Acti9 iK60N MCB 3P 40A 6kA | Schneider Electric | MCB | iK60N | 3 | 40 A | 6 | - | 54 x 85 x 69 | 18 | 1162400
281 | iK60N 3P 50A | Acti9 iK60N MCB 3P 50A 6kA | Schneider Electric | MCB | iK60N | 3 | 50 A | 6 | - | 54 x 85 x 69 | 18 | 1411500
282 | iK60N 3P 63A | Acti9 iK60N MCB 3P 63A 6kA | Schneider Electric | MCB | iK60N | 3 | 63 A | 6 | - | 54 x 85 x 69 | 18 | 1411500
283 | iK60N 4P 6A | Acti9 iK60N MCB 4P 6A 6kA | Schneider Electric | MCB | iK60N | 4 | 6 A | 6 | - | 72 x 85 x 69 | 18 | 1468200
284 | iK60N 4P 10A | Acti9 iK60N MCB 4P 10A 6kA | Schneider Electric | MCB | iK60N | 4 | 10 A | 6 | - | 72 x 85 x 69 | 18 | 1468200
285 | iK60N 4P 16A | Acti9 iK60N MCB 4P 16A 6kA | Schneider Electric | MCB | iK60N | 4 | 16 A | 6 | - | 72 x 85 x 69 | 18 | 1468200
286 | iK60N 4P 20A | Acti9 iK60N MCB 4P 20A 6kA | Schneider Electric | MCB | iK60N | 4 | 20 A | 6 | - | 72 x 85 x 69 | 18 | 1468200
287 | iK60N 4P 25A | Acti9 iK60N MCB 4P 25A 6kA | Schneider Electric | MCB | iK60N | 4 | 25 A | 6 | - | 72 x 85 x 69 | 18 | 1468200
288 | iK60N 4P 32A | Acti9 iK60N MCB 4P 32A 6kA | Schneider Electric | MCB | iK60N | 4 | 32 A | 6 | - | 72 x 85 x 69 | 18 | 1468200
289 | iK60N 4P 40A | Acti9 iK60N MCB 4P 40A 6kA | Schneider Electric | MCB | iK60N | 4 | 40 A | 6 | - | 72 x 85 x 69 | 18 | 1801200
290 | iK60N 4P 50A | Acti9 iK60N MCB 4P 50A 6kA | Schneider Electric | MCB | iK60N | 4 | 50 A | 6 | - | 72 x 85 x 69 | 18 | 2187200
291 | iK60N 4P 63A | Acti9 iK60N MCB 4P 63A 6kA | Schneider Electric | MCB | iK60N | 4 | 63 A | 6 | - | 72 x 85 x 69 | 18 | 2187200
292 | iC60N 1P 6A | Acti9 iC60N MCB 1P 6A 6kA | Schneider Electric | MCB | iC60N | 1 | 6 A | 6 | - | 18 x 85 x 69 | - | 257400
293 | iC60N 1P 10A | Acti9 iC60N MCB 1P 10A 6kA | Schneider Electric | MCB | iC60N | 1 | 10 A | 6 | - | 18 x 85 x 69 | - | 257400
294 | iC60N 1P 16A | Acti9 iC60N MCB 1P 16A 6kA | Schneider Electric | MCB | iC60N | 1 | 16 A | 6 | - | 18 x 85 x 69 | - | 257400
295 | iC60N 1P 20A | Acti9 iC60N MCB 1P 20A 6kA | Schneider Electric | MCB | iC60N | 1 | 20 A | 6 | - | 18 x 85 x 69 | - | 257400
296 | iC60N 1P 25A | Acti9 iC60N MCB 1P 25A 6kA | Schneider Electric | MCB | iC60N | 1 | 25 A | 6 | - | 18 x 85 x 69 | - | 257400
297 | iC60N 1P 32A | Acti9 iC60N MCB 1P 32A 6kA | Schneider Electric | MCB | iC60N | 1 | 32 A | 6 | - | 18 x 85 x 69 | - | 308000
298 | iC60N 1P 40A | Acti9 iC60N MCB 1P 40A 6kA | Schneider Electric | MCB | iC60N | 1 | 40 A | 6 | - | 18 x 85 x 69 | - | 308000
299 | iC60N 1P 50A | Acti9 iC60N MCB 1P 50A 6kA | Schneider Electric | MCB | iC60N | 1 | 50 A | 6 | - | 18 x 85 x 69 | - | 432300
300 | iC60N 1P 63A | Acti9 iC60N MCB 1P 63A 6kA | Schneider Electric | MCB | iC60N | 1 | 63 A | 6 | - | 18 x 85 x 69 | - | 432300
301 | iC60N 2P 6A | Acti9 iC60N MCB 2P 6A 6kA | Schneider Electric | MCB | iC60N | 2 | 6 A | 6 | - | 36 x 85 x 69 | 18 | 700100
302 | iC60N 2P 10A | Acti9 iC60N MCB 2P 10A 6kA | Schneider Electric | MCB | iC60N | 2 | 10 A | 6 | - | 36 x 85 x 69 | 18 | 700100
303 | iC60N 2P 16A | Acti9 iC60N MCB 2P 16A 6kA | Schneider Electric | MCB | iC60N | 2 | 16 A | 6 | - | 36 x 85 x 69 | 18 | 700100
304 | iC60N 2P 20A | Acti9 iC60N MCB 2P 20A 6kA | Schneider Electric | MCB | iC60N | 2 | 20 A | 6 | - | 36 x 85 x 69 | 18 | 700100
305 | iC60N 2P 25A | Acti9 iC60N MCB 2P 25A 6kA | Schneider Electric | MCB | iC60N | 2 | 25 A | 6 | - | 36 x 85 x 69 | 18 | 700100
306 | iC60N 2P 32A | Acti9 iC60N MCB 2P 32A 6kA | Schneider Electric | MCB | iC60N | 2 | 32 A | 6 | - | 36 x 85 x 69 | 18 | 837800
307 | iC60N 2P 40A | Acti9 iC60N MCB 2P 40A 6kA | Schneider Electric | MCB | iC60N | 2 | 40 A | 6 | - | 36 x 85 x 69 | 18 | 837800
308 | iC60N 2P 50A | Acti9 iC60N MCB 2P 50A 6kA | Schneider Electric | MCB | iC60N | 2 | 50 A | 6 | - | 36 x 85 x 69 | 18 | 1175900
309 | iC60N 2P 63A | Acti9 iC60N MCB 2P 63A 6kA | Schneider Electric | MCB | iC60N | 2 | 63 A | 6 | - | 36 x 85 x 69 | 18 | 1175900
310 | iC60N 3P 6A | Acti9 iC60N MCB 3P 6A 6kA | Schneider Electric | MCB | iC60N | 3 | 6 A | 6 | - | 54 x 85 x 69 | 18 | 1063100
311 | iC60N 3P 10A | Acti9 iC60N MCB 3P 10A 6kA | Schneider Electric | MCB | iC60N | 3 | 10 A | 6 | - | 54 x 85 x 69 | 18 | 1063100
312 | iC60N 3P 16A | Acti9 iC60N MCB 3P 16A 6kA | Schneider Electric | MCB | iC60N | 3 | 16 A | 6 | - | 54 x 85 x 69 | 18 | 1063100
313 | iC60N 3P 20A | Acti9 iC60N MCB 3P 20A 6kA | Schneider Electric | MCB | iC60N | 3 | 20 A | 6 | - | 54 x 85 x 69 | 18 | 1063100
314 | iC60N 3P 25A | Acti9 iC60N MCB 3P 25A 6kA | Schneider Electric | MCB | iC60N | 3 | 25 A | 6 | - | 54 x 85 x 69 | 18 | 1063100
315 | iC60N 3P 32A | Acti9 iC60N MCB 3P 32A 6kA | Schneider Electric | MCB | iC60N | 3 | 32 A | 6 | - | 54 x 85 x 69 | 18 | 1272000
316 | iC60N 3P 40A | Acti9 iC60N MCB 3P 40A 6kA | Schneider Electric | MCB | iC60N | 3 | 40 A | 6 | - | 54 x 85 x 69 | 18 | 1272000
317 | iC60N 3P 50A | Acti9 iC60N MCB 3P 50A 6kA | Schneider Electric | MCB | iC60N | 3 | 50 A | 6 | - | 54 x 85 x 69 | 18 | 1785400
318 | iC60N 3P 63A | Acti9 iC60N MCB 3P 63A 6kA | Schneider Electric | MCB | iC60N | 3 | 63 A | 6 | - | 54 x 85 x 69 | 18 | 1785400
319 | iC60N 4P 6A | Acti9 iC60N MCB 4P 6A 6kA | Schneider Electric | MCB | iC60N | 4 | 6 A | 6 | - | 72 x 85 x 69 | 18 | 1598500
320 | iC60N 4P 10A | Acti9 iC60N MCB 4P 10A 6kA | Schneider Electric | MCB | iC60N | 4 | 10 A | 6 | - | 72 x 85 x 69 | 18 | 1598500
321 | iC60N 4P 16A | Acti9 iC60N MCB 4P 16A 6kA | Schneider Electric | MCB | iC60N | 4 | 16 A | 6 | - | 72 x 85 x 69 | 18 | 1598500
322 | iC60N 4P 20A | Acti9 iC60N MCB 4P 20A 6kA | Schneider Electric | MCB | iC60N | 4 | 20 A | 6 | - | 72 x 85 x 69 | 18 | 1598500
323 | iC60N 4P 25A | Acti9 iC60N MCB 4P 25A 6kA | Schneider Electric | MCB | iC60N | 4 | 25 A | 6 | - | 72 x 85 x 69 | 18 | 1598500
324 | iC60N 4P 32A | Acti9 iC60N MCB 4P 32A 6kA | Schneider Electric | MCB | iC60N | 4 | 32 A | 6 | - | 72 x 85 x 69 | 18 | 1912700
325 | iC60N 4P 40A | Acti9 iC60N MCB 4P 40A 6kA | Schneider Electric | MCB | iC60N | 4 | 40 A | 6 | - | 72 x 85 x 69 | 18 | 1912700
326 | iC60N 4P 50A | Acti9 iC60N MCB 4P 50A 6kA | Schneider Electric | MCB | iC60N | 4 | 50 A | 6 | - | 72 x 85 x 69 | 18 | 2684600
327 | iC60N 4P 63A | Acti9 iC60N MCB 4P 63A 6kA | Schneider Electric | MCB | iC60N | 4 | 63 A | 6 | - | 72 x 85 x 69 | 18 | 2684600
328 | iC60H 1P 6A | Acti9 iC60H MCB 1P 6A 10kA | Schneider Electric | MCB | iC60H | 1 | 6 A | 10 | - | 18 x 85 x 69 | - | 467500
329 | iC60H 1P 10A | Acti9 iC60H MCB 1P 10A 10kA | Schneider Electric | MCB | iC60H | 1 | 10 A | 10 | - | 18 x 85 x 69 | - | 467500
330 | iC60H 1P 16A | Acti9 iC60H MCB 1P 16A 10kA | Schneider Electric | MCB | iC60H | 1 | 16 A | 10 | - | 18 x 85 x 69 | - | 467500
331 | iC60H 1P 20A | Acti9 iC60H MCB 1P 20A 10kA | Schneider Electric | MCB | iC60H | 1 | 20 A | 10 | - | 18 x 85 x 69 | - | 467500
332 | iC60H 1P 25A | Acti9 iC60H MCB 1P 25A 10kA | Schneider Electric | MCB | iC60H | 1 | 25 A | 10 | - | 18 x 85 x 69 | - | 467500
333 | iC60H 1P 32A | Acti9 iC60H MCB 1P 32A 10kA | Schneider Electric | MCB | iC60H | 1 | 32 A | 10 | - | 18 x 85 x 69 | - | 575000
334 | iC60H 1P 40A | Acti9 iC60H MCB 1P 40A 10kA | Schneider Electric | MCB | iC60H | 1 | 40 A | 10 | - | 18 x 85 x 69 | - | 575000
335 | iC60H 1P 50A | Acti9 iC60H MCB 1P 50A 10kA | Schneider Electric | MCB | iC60H | 1 | 50 A | 10 | - | 18 x 85 x 69 | - | 771400
336 | iC60H 1P 63A | Acti9 iC60H MCB 1P 63A 10kA | Schneider Electric | MCB | iC60H | 1 | 63 A | 10 | - | 18 x 85 x 69 | - | 771400
337 | iC60H 2P 6A | Acti9 iC60H MCB 2P 6A 10kA | Schneider Electric | MCB | iC60H | 2 | 6 A | 10 | - | 36 x 85 x 69 | 18 | 1561400
338 | iC60H 2P 10A | Acti9 iC60H MCB 2P 10A 10kA | Schneider Electric | MCB | iC60H | 2 | 10 A | 10 | - | 36 x 85 x 69 | 18 | 1561400
339 | iC60H 2P 16A | Acti9 iC60H MCB 2P 16A 10kA | Schneider Electric | MCB | iC60H | 2 | 16 A | 10 | - | 36 x 85 x 69 | 18 | 1561400
340 | iC60H 2P 20A | Acti9 iC60H MCB 2P 20A 10kA | Schneider Electric | MCB | iC60H | 2 | 20 A | 10 | - | 36 x 85 x 69 | 18 | 1561400
341 | iC60H 2P 25A | Acti9 iC60H MCB 2P 25A 10kA | Schneider Electric | MCB | iC60H | 2 | 25 A | 10 | - | 36 x 85 x 69 | 18 | 1561400
342 | iC60H 2P 32A | Acti9 iC60H MCB 2P 32A 10kA | Schneider Electric | MCB | iC60H | 2 | 32 A | 10 | - | 36 x 85 x 69 | 18 | 1920600
343 | iC60H 2P 40A | Acti9 iC60H MCB 2P 40A 10kA | Schneider Electric | MCB | iC60H | 2 | 40 A | 10 | - | 36 x 85 x 69 | 18 | 1920600
344 | iC60H 2P 50A | Acti9 iC60H MCB 2P 50A 10kA | Schneider Electric | MCB | iC60H | 2 | 50 A | 10 | - | 36 x 85 x 69 | 18 | 2576400
345 | iC60H 2P 63A | Acti9 iC60H MCB 2P 63A 10kA | Schneider Electric | MCB | iC60H | 2 | 63 A | 10 | - | 36 x 85 x 69 | 18 | 2576400
346 | iC60H 3P 6A | Acti9 iC60H MCB 3P 6A 10kA | Schneider Electric | MCB | iC60H | 3 | 6 A | 10 | - | 54 x 85 x 69 | 18 | 2426300
347 | iC60H 3P 10A | Acti9 iC60H MCB 3P 10A 10kA | Schneider Electric | MCB | iC60H | 3 | 10 A | 10 | - | 54 x 85 x 69 | 18 | 2426300
348 | iC60H 3P 16A | Acti9 iC60H MCB 3P 16A 10kA | Schneider Electric | MCB | iC60H | 3 | 16 A | 10 | - | 54 x 85 x 69 | 18 | 2426300
349 | iC60H 3P 20A | Acti9 iC60H MCB 3P 20A 10kA | Schneider Electric | MCB | iC60H | 3 | 20 A | 10 | - | 54 x 85 x 69 | 18 | 2426300
350 | iC60H 3P 25A | Acti9 iC60H MCB 3P 25A 10kA | Schneider Electric | MCB | iC60H | 3 | 25 A | 10 | - | 54 x 85 x 69 | 18 | 2426300
351 | iC60H 3P 32A | Acti9 iC60H MCB 3P 32A 10kA | Schneider Electric | MCB | iC60H | 3 | 32 A | 10 | - | 54 x 85 x 69 | 18 | 2984400
352 | iC60H 3P 40A | Acti9 iC60H MCB 3P 40A 10kA | Schneider Electric | MCB | iC60H | 3 | 40 A | 10 | - | 54 x 85 x 69 | 18 | 2984400
353 | iC60H 3P 50A | Acti9 iC60H MCB 3P 50A 10kA | Schneider Electric | MCB | iC60H | 3 | 50 A | 10 | - | 54 x 85 x 69 | 18 | 4003400
354 | iC60H 3P 63A | Acti9 iC60H MCB 3P 63A 10kA | Schneider Electric | MCB | iC60H | 3 | 63 A | 10 | - | 54 x 85 x 69 | 18 | 4003400
355 | iC60H 4P 6A | Acti9 iC60H MCB 4P 6A 10kA | Schneider Electric | MCB | iC60H | 4 | 6 A | 10 | - | 72 x 85 x 69 | 18 | 3361300
356 | iC60H 4P 10A | Acti9 iC60H MCB 4P 10A 10kA | Schneider Electric | MCB | iC60H | 4 | 10 A | 10 | - | 72 x 85 x 69 | 18 | 3361300
357 | iC60H 4P 16A | Acti9 iC60H MCB 4P 16A 10kA | Schneider Electric | MCB | iC60H | 4 | 16 A | 10 | - | 72 x 85 x 69 | 18 | 3361300
358 | iC60H 4P 20A | Acti9 iC60H MCB 4P 20A 10kA | Schneider Electric | MCB | iC60H | 4 | 20 A | 10 | - | 72 x 85 x 69 | 18 | 3361300
359 | iC60H 4P 25A | Acti9 iC60H MCB 4P 25A 10kA | Schneider Electric | MCB | iC60H | 4 | 25 A | 10 | - | 72 x 85 x 69 | 18 | 3361300
360 | iC60H 4P 32A | Acti9 iC60H MCB 4P 32A 10kA | Schneider Electric | MCB | iC60H | 4 | 32 A | 10 | - | 72 x 85 x 69 | 18 | 4134400
361 | iC60H 4P 40A | Acti9 iC60H MCB 4P 40A 10kA | Schneider Electric | MCB | iC60H | 4 | 40 A | 10 | - | 72 x 85 x 69 | 18 | 4134400
362 | iC60H 4P 50A | Acti9 iC60H MCB 4P 50A 10kA | Schneider Electric | MCB | iC60H | 4 | 50 A | 10 | - | 72 x 85 x 69 | 18 | 5546200
363 | iC60H 4P 63A | Acti9 iC60H MCB 4P 63A 10kA | Schneider Electric | MCB | iC60H | 4 | 63 A | 10 | - | 72 x 85 x 69 | 18 | 5546200
364 | iC60L 1P 6A | Acti9 iC60L MCB 1P 6A 15kA | Schneider Electric | MCB | iC60L | 1 | 6 A | 15 | - | 18 x 85 x 69 | - | 713900
365 | iC60L 1P 10A | Acti9 iC60L MCB 1P 10A 15kA | Schneider Electric | MCB | iC60L | 1 | 10 A | 15 | - | 18 x 85 x 69 | - | 713900
366 | iC60L 1P 16A | Acti9 iC60L MCB 1P 16A 15kA | Schneider Electric | MCB | iC60L | 1 | 16 A | 15 | - | 18 x 85 x 69 | - | 713900
367 | iC60L 1P 20A | Acti9 iC60L MCB 1P 20A 15kA | Schneider Electric | MCB | iC60L | 1 | 20 A | 15 | - | 18 x 85 x 69 | - | 713900
368 | iC60L 1P 25A | Acti9 iC60L MCB 1P 25A 15kA | Schneider Electric | MCB | iC60L | 1 | 25 A | 15 | - | 18 x 85 x 69 | - | 713900
369 | iC60L 1P 32A | Acti9 iC60L MCB 1P 32A 15kA | Schneider Electric | MCB | iC60L | 1 | 32 A | 15 | - | 18 x 85 x 69 | - | 878100
370 | iC60L 1P 40A | Acti9 iC60L MCB 1P 40A 15kA | Schneider Electric | MCB | iC60L | 1 | 40 A | 15 | - | 18 x 85 x 69 | - | 878100
371 | iC60L 1P 50A | Acti9 iC60L MCB 1P 50A 15kA | Schneider Electric | MCB | iC60L | 1 | 50 A | 15 | - | 18 x 85 x 69 | - | 1177900
372 | iC60L 1P 63A | Acti9 iC60L MCB 1P 63A 15kA | Schneider Electric | MCB | iC60L | 1 | 63 A | 15 | - | 18 x 85 x 69 | - | 1177900
373 | iC60L 2P 6A | Acti9 iC60L MCB 2P 6A 15kA | Schneider Electric | MCB | iC60L | 2 | 6 A | 15 | - | 36 x 85 x 69 | 18 | 2384400
374 | iC60L 2P 10A | Acti9 iC60L MCB 2P 10A 15kA | Schneider Electric | MCB | iC60L | 2 | 10 A | 15 | - | 36 x 85 x 69 | 18 | 2384400
375 | iC60L 2P 16A | Acti9 iC60L MCB 2P 16A 15kA | Schneider Electric | MCB | iC60L | 2 | 16 A | 15 | - | 36 x 85 x 69 | 18 | 2384400
376 | iC60L 2P 20A | Acti9 iC60L MCB 2P 20A 15kA | Schneider Electric | MCB | iC60L | 2 | 20 A | 15 | - | 36 x 85 x 69 | 18 | 2384400
377 | iC60L 2P 25A | Acti9 iC60L MCB 2P 25A 15kA | Schneider Electric | MCB | iC60L | 2 | 25 A | 15 | - | 36 x 85 x 69 | 18 | 2384400
378 | iC60L 2P 32A | Acti9 iC60L MCB 2P 32A 15kA | Schneider Electric | MCB | iC60L | 2 | 32 A | 15 | - | 36 x 85 x 69 | 18 | 2932800
379 | iC60L 2P 40A | Acti9 iC60L MCB 2P 40A 15kA | Schneider Electric | MCB | iC60L | 2 | 40 A | 15 | - | 36 x 85 x 69 | 18 | 2932800
380 | iC60L 2P 50A | Acti9 iC60L MCB 2P 50A 15kA | Schneider Electric | MCB | iC60L | 2 | 50 A | 15 | - | 36 x 85 x 69 | 18 | 3934300
381 | iC60L 2P 63A | Acti9 iC60L MCB 2P 63A 15kA | Schneider Electric | MCB | iC60L | 2 | 63 A | 15 | - | 36 x 85 x 69 | 18 | 3934300
382 | iC60L 3P 6A | Acti9 iC60L MCB 3P 6A 15kA | Schneider Electric | MCB | iC60L | 3 | 6 A | 15 | - | 54 x 85 x 69 | 18 | 3705100
383 | iC60L 3P 10A | Acti9 iC60L MCB 3P 10A 15kA | Schneider Electric | MCB | iC60L | 3 | 10 A | 15 | - | 54 x 85 x 69 | 18 | 3705100
384 | iC60L 3P 16A | Acti9 iC60L MCB 3P 16A 15kA | Schneider Electric | MCB | iC60L | 3 | 16 A | 15 | - | 54 x 85 x 69 | 18 | 3705100
385 | iC60L 3P 20A | Acti9 iC60L MCB 3P 20A 15kA | Schneider Electric | MCB | iC60L | 3 | 20 A | 15 | - | 54 x 85 x 69 | 18 | 3705100
386 | iC60L 3P 25A | Acti9 iC60L MCB 3P 25A 15kA | Schneider Electric | MCB | iC60L | 3 | 25 A | 15 | - | 54 x 85 x 69 | 18 | 3705100
387 | iC60L 3P 32A | Acti9 iC60L MCB 3P 32A 15kA | Schneider Electric | MCB | iC60L | 3 | 32 A | 15 | - | 54 x 85 x 69 | 18 | 4557300
388 | iC60L 3P 40A | Acti9 iC60L MCB 3P 40A 15kA | Schneider Electric | MCB | iC60L | 3 | 40 A | 15 | - | 54 x 85 x 69 | 18 | 4557300
389 | iC60L 3P 50A | Acti9 iC60L MCB 3P 50A 15kA | Schneider Electric | MCB | iC60L | 3 | 50 A | 15 | - | 54 x 85 x 69 | 18 | 6113500
390 | iC60L 3P 63A | Acti9 iC60L MCB 3P 63A 15kA | Schneider Electric | MCB | iC60L | 3 | 63 A | 15 | - | 54 x 85 x 69 | 18 | 6113500
391 | iC60L 4P 6A | Acti9 iC60L MCB 4P 6A 15kA | Schneider Electric | MCB | iC60L | 4 | 6 A | 15 | - | 72 x 85 x 69 | 18 | 5132900
392 | iC60L 4P 10A | Acti9 iC60L MCB 4P 10A 15kA | Schneider Electric | MCB | iC60L | 4 | 10 A | 15 | - | 72 x 85 x 69 | 18 | 5132900
393 | iC60L 4P 16A | Acti9 iC60L MCB 4P 16A 15kA | Schneider Electric | MCB | iC60L | 4 | 16 A | 15 | - | 72 x 85 x 69 | 18 | 5132900
394 | iC60L 4P 20A | Acti9 iC60L MCB 4P 20A 15kA | Schneider Electric | MCB | iC60L | 4 | 20 A | 15 | - | 72 x 85 x 69 | 18 | 5132900
395 | iC60L 4P 25A | Acti9 iC60L MCB 4P 25A 15kA | Schneider Electric | MCB | iC60L | 4 | 25 A | 15 | - | 72 x 85 x 69 | 18 | 5132900
396 | iC60L 4P 32A | Acti9 iC60L MCB 4P 32A 15kA | Schneider Electric | MCB | iC60L | 4 | 32 A | 15 | - | 72 x 85 x 69 | 18 | 6313500
397 | iC60L 4P 40A | Acti9 iC60L MCB 4P 40A 15kA | Schneider Electric | MCB | iC60L | 4 | 40 A | 15 | - | 72 x 85 x 69 | 18 | 6313500
398 | iC60L 4P 50A | Acti9 iC60L MCB 4P 50A 15kA | Schneider Electric | MCB | iC60L | 4 | 50 A | 15 | - | 72 x 85 x 69 | 18 | 8469400
399 | iC60L 4P 63A | Acti9 iC60L MCB 4P 63A 15kA | Schneider Electric | MCB | iC60L | 4 | 63 A | 15 | - | 72 x 85 x 69 | 18 | 8469400
400 | C120N 1P 80A | Acti9 C120N MCB 1P 80A 10kA | Schneider Electric | MCB | C120N | 1 | 80 A | 10 | - | 18 x 85 x 69 | - | 1613700
401 | C120N 1P 100A | Acti9 C120N MCB 1P 100A 10kA | Schneider Electric | MCB | C120N | 1 | 100 A | 10 | - | 18 x 85 x 69 | - | 1742800
402 | C120N 1P 125A | Acti9 C120N MCB 1P 125A 10kA | Schneider Electric | MCB | C120N | 1 | 125 A | 10 | - | 18 x 85 x 69 | - | 1839600
403 | C120N 2P 80A | Acti9 C120N MCB 2P 80A 10kA | Schneider Electric | MCB | C120N | 2 | 80 A | 10 | - | 36 x 85 x 69 | 18 | 3372600
404 | C120N 2P 100A | Acti9 C120N MCB 2P 100A 10kA | Schneider Electric | MCB | C120N | 2 | 100 A | 10 | - | 36 x 85 x 69 | 18 | 3642400
405 | C120N 2P 125A | Acti9 C120N MCB 2P 125A 10kA | Schneider Electric | MCB | C120N | 2 | 125 A | 10 | - | 36 x 85 x 69 | 18 | 3844800
406 | C120N 3P 80A | Acti9 C120N MCB 3P 80A 10kA | Schneider Electric | MCB | C120N | 3 | 80 A | 10 | - | 54 x 85 x 69 | 18 | 5083200
407 | C120N 3P 100A | Acti9 C120N MCB 3P 100A 10kA | Schneider Electric | MCB | C120N | 3 | 100 A | 10 | - | 54 x 85 x 69 | 18 | 5489800
408 | C120N 3P 125A | Acti9 C120N MCB 3P 125A 10kA | Schneider Electric | MCB | C120N | 3 | 125 A | 10 | - | 54 x 85 x 69 | 18 | 5794800
409 | C120N 4P 80A | Acti9 C120N MCB 4P 80A 10kA | Schneider Electric | MCB | C120N | 4 | 80 A | 10 | - | 72 x 85 x 69 | 18 | 6390300
410 | C120N 4P 100A | Acti9 C120N MCB 4P 100A 10kA | Schneider Electric | MCB | C120N | 4 | 100 A | 10 | - | 72 x 85 x 69 | 18 | 6901500
411 | C120N 4P 125A | Acti9 C120N MCB 4P 125A 10kA | Schneider Electric | MCB | C120N | 4 | 125 A | 10 | - | 72 x 85 x 69 | 18 | 7284900
412 | C120H 1P 80A | Acti9 C120H MCB 1P 80A 15kA | Schneider Electric | MCB | C120H | 1 | 80 A | 15 | - | 18 x 85 x 69 | - | 1743500
413 | C120H 1P 100A | Acti9 C120H MCB 1P 100A 15kA | Schneider Electric | MCB | C120H | 1 | 100 A | 15 | - | 18 x 85 x 69 | - | 1883000
414 | C120H 1P 125A | Acti9 C120H MCB 1P 125A 15kA | Schneider Electric | MCB | C120H | 1 | 125 A | 15 | - | 18 x 85 x 69 | - | 1987600
415 | C120H 2P 80A | Acti9 C120H MCB 2P 80A 15kA | Schneider Electric | MCB | C120H | 2 | 80 A | 15 | - | 36 x 85 x 69 | 18 | 3643900
416 | C120H 2P 100A | Acti9 C120H MCB 2P 100A 15kA | Schneider Electric | MCB | C120H | 2 | 100 A | 15 | - | 36 x 85 x 69 | 18 | 3935400
417 | C120H 2P 125A | Acti9 C120H MCB 2P 125A 15kA | Schneider Electric | MCB | C120H | 2 | 125 A | 15 | - | 36 x 85 x 69 | 18 | 4154100
418 | C120H 3P 80A | Acti9 C120H MCB 3P 80A 15kA | Schneider Electric | MCB | C120H | 3 | 80 A | 15 | - | 54 x 85 x 69 | 18 | 5492000
419 | C120H 3P 100A | Acti9 C120H MCB 3P 100A 15kA | Schneider Electric | MCB | C120H | 3 | 100 A | 15 | - | 54 x 85 x 69 | 18 | 5931400
420 | C120H 3P 125A | Acti9 C120H MCB 3P 125A 15kA | Schneider Electric | MCB | C120H | 3 | 125 A | 15 | - | 54 x 85 x 69 | 18 | 6260900
421 | C120H 4P 80A | Acti9 C120H MCB 4P 80A 15kA | Schneider Electric | MCB | C120H | 4 | 80 A | 15 | - | 72 x 85 x 69 | 18 | 6904300
422 | C120H 4P 100A | Acti9 C120H MCB 4P 100A 15kA | Schneider Electric | MCB | C120H | 4 | 100 A | 15 | - | 72 x 85 x 69 | 18 | 7456600
423 | C120H 4P 125A | Acti9 C120H MCB 4P 125A 15kA | Schneider Electric | MCB | C120H | 4 | 125 A | 15 | - | 72 x 85 x 69 | 18 | 7870900
424 | GoPact 125T 3P 16A | GoPact 125T MCCB 3P 16A 10kA | Schneider Electric | MCCB | GoPact 125T | 3 | 16 A | 10 | - | 75 x 130 x 60 | 25 | 2094400
425 | GoPact 125T 4P 16A | GoPact 125T MCCB 4P 16A 10kA | Schneider Electric | MCCB | GoPact 125T | 4 | 16 A | 10 | - | 99 x 130 x 60 | 25 | 2828100
426 | GoPact 125T 3P 20A | GoPact 125T MCCB 3P 20A 10kA | Schneider Electric | MCCB | GoPact 125T | 3 | 20 A | 10 | - | 75 x 130 x 60 | 25 | 2094400
427 | GoPact 125T 4P 20A | GoPact 125T MCCB 4P 20A 10kA | Schneider Electric | MCCB | GoPact 125T | 4 | 20 A | 10 | - | 99 x 130 x 60 | 25 | 2828100
428 | GoPact 125T 3P 25A | GoPact 125T MCCB 3P 25A 10kA | Schneider Electric | MCCB | GoPact 125T | 3 | 25 A | 10 | - | 75 x 130 x 60 | 25 | 2094400
429 | GoPact 125T 4P 25A | GoPact 125T MCCB 4P 25A 10kA | Schneider Electric | MCCB | GoPact 125T | 4 | 25 A | 10 | - | 99 x 130 x 60 | 25 | 2828100
430 | GoPact 125T 3P 32A | GoPact 125T MCCB 3P 32A 10kA | Schneider Electric | MCCB | GoPact 125T | 3 | 32 A | 10 | - | 75 x 130 x 60 | 25 | 2094400
431 | GoPact 125T 4P 32A | GoPact 125T MCCB 4P 32A 10kA | Schneider Electric | MCCB | GoPact 125T | 4 | 32 A | 10 | - | 99 x 130 x 60 | 25 | 2828100
432 | GoPact 125T 3P 40A | GoPact 125T MCCB 3P 40A 10kA | Schneider Electric | MCCB | GoPact 125T | 3 | 40 A | 10 | - | 75 x 130 x 60 | 25 | 2094400
433 | GoPact 125T 4P 40A | GoPact 125T MCCB 4P 40A 10kA | Schneider Electric | MCCB | GoPact 125T | 4 | 40 A | 10 | - | 99 x 130 x 60 | 25 | 2828100
434 | GoPact 125T 3P 50A | GoPact 125T MCCB 3P 50A 10kA | Schneider Electric | MCCB | GoPact 125T | 3 | 50 A | 10 | - | 75 x 130 x 60 | 25 | 2094400
435 | GoPact 125T 4P 50A | GoPact 125T MCCB 4P 50A 10kA | Schneider Electric | MCCB | GoPact 125T | 4 | 50 A | 10 | - | 99 x 130 x 60 | 25 | 2828100
436 | GoPact 125T 3P 63A | GoPact 125T MCCB 3P 63A 10kA | Schneider Electric | MCCB | GoPact 125T | 3 | 63 A | 10 | - | 75 x 130 x 60 | 25 | 2303800
437 | GoPact 125T 4P 63A | GoPact 125T MCCB 4P 63A 10kA | Schneider Electric | MCCB | GoPact 125T | 4 | 63 A | 10 | - | 99 x 130 x 60 | 25 | 3110900
438 | GoPact 125T 3P 80A | GoPact 125T MCCB 3P 80A 10kA | Schneider Electric | MCCB | GoPact 125T | 3 | 80 A | 10 | - | 75 x 130 x 60 | 25 | 2303800
439 | GoPact 125T 4P 80A | GoPact 125T MCCB 4P 80A 10kA | Schneider Electric | MCCB | GoPact 125T | 4 | 80 A | 10 | - | 99 x 130 x 60 | 25 | 3110900
440 | GoPact 125T 3P 100A | GoPact 125T MCCB 3P 100A 10kA | Schneider Electric | MCCB | GoPact 125T | 3 | 100 A | 10 | - | 75 x 130 x 60 | 25 | 2513300
441 | GoPact 125T 4P 100A | GoPact 125T MCCB 4P 100A 10kA | Schneider Electric | MCCB | GoPact 125T | 4 | 100 A | 10 | - | 99 x 130 x 60 | 25 | 3393700
442 | GoPact 125T 3P 125A | GoPact 125T MCCB 3P 125A 10kA | Schneider Electric | MCCB | GoPact 125T | 3 | 125 A | 10 | - | 75 x 130 x 60 | 25 | 2513300
443 | GoPact 125T 4P 125A | GoPact 125T MCCB 4P 125A 10kA | Schneider Electric | MCCB | GoPact 125T | 4 | 125 A | 10 | - | 99 x 130 x 60 | 25 | 3393700
444 | GoPact 125E 3P 16A | GoPact 125E MCCB 3P 16A 15kA | Schneider Electric | MCCB | GoPact 125E | 3 | 16 A | 15 | - | 75 x 130 x 60 | 25 | 2755500
445 | GoPact 125E 4P 16A | GoPact 125E MCCB 4P 16A 15kA | Schneider Electric | MCCB | GoPact 125E | 4 | 16 A | 15 | - | 99 x 130 x 60 | 25 | 3719100
446 | GoPact 125E 3P 20A | GoPact 125E MCCB 3P 20A 15kA | Schneider Electric | MCCB | GoPact 125E | 3 | 20 A | 15 | - | 75 x 130 x 60 | 25 | 2755500
447 | GoPact 125E 4P 20A | GoPact 125E MCCB 4P 20A 15kA | Schneider Electric | MCCB | GoPact 125E | 4 | 20 A | 15 | - | 99 x 130 x 60 | 25 | 3719100
448 | GoPact 125E 3P 25A | GoPact 125E MCCB 3P 25A 15kA | Schneider Electric | MCCB | GoPact 125E | 3 | 25 A | 15 | - | 75 x 130 x 60 | 25 | 2755500
449 | GoPact 125E 4P 25A | GoPact 125E MCCB 4P 25A 15kA | Schneider Electric | MCCB | GoPact 125E | 4 | 25 A | 15 | - | 99 x 130 x 60 | 25 | 3719100
450 | GoPact 125E 3P 32A | GoPact 125E MCCB 3P 32A 15kA | Schneider Electric | MCCB | GoPact 125E | 3 | 32 A | 15 | - | 75 x 130 x 60 | 25 | 2755500
451 | GoPact 125E 4P 32A | GoPact 125E MCCB 4P 32A 15kA | Schneider Electric | MCCB | GoPact 125E | 4 | 32 A | 15 | - | 99 x 130 x 60 | 25 | 3719100
452 | GoPact 125E 3P 40A | GoPact 125E MCCB 3P 40A 15kA | Schneider Electric | MCCB | GoPact 125E | 3 | 40 A | 15 | - | 75 x 130 x 60 | 25 | 2755500
453 | GoPact 125E 4P 40A | GoPact 125E MCCB 4P 40A 15kA | Schneider Electric | MCCB | GoPact 125E | 4 | 40 A | 15 | - | 99 x 130 x 60 | 25 | 3719100
454 | GoPact 125E 3P 50A | GoPact 125E MCCB 3P 50A 15kA | Schneider Electric | MCCB | GoPact 125E | 3 | 50 A | 15 | - | 75 x 130 x 60 | 25 | 2755500
455 | GoPact 125E 4P 50A | GoPact 125E MCCB 4P 50A 15kA | Schneider Electric | MCCB | GoPact 125E | 4 | 50 A | 15 | - | 99 x 130 x 60 | 25 | 3719100
456 | GoPact 125E 3P 63A | GoPact 125E MCCB 3P 63A 15kA | Schneider Electric | MCCB | GoPact 125E | 3 | 63 A | 15 | - | 75 x 130 x 60 | 25 | 3031100
457 | GoPact 125E 4P 63A | GoPact 125E MCCB 4P 63A 15kA | Schneider Electric | MCCB | GoPact 125E | 4 | 63 A | 15 | - | 99 x 130 x 60 | 25 | 4091000
458 | GoPact 125E 3P 80A | GoPact 125E MCCB 3P 80A 15kA | Schneider Electric | MCCB | GoPact 125E | 3 | 80 A | 15 | - | 75 x 130 x 60 | 25 | 3031100
459 | GoPact 125E 4P 80A | GoPact 125E MCCB 4P 80A 15kA | Schneider Electric | MCCB | GoPact 125E | 4 | 80 A | 15 | - | 99 x 130 x 60 | 25 | 4091000
460 | GoPact 125E 3P 100A | GoPact 125E MCCB 3P 100A 15kA | Schneider Electric | MCCB | GoPact 125E | 3 | 100 A | 15 | - | 75 x 130 x 60 | 25 | 3306600
461 | GoPact 125E 4P 100A | GoPact 125E MCCB 4P 100A 15kA | Schneider Electric | MCCB | GoPact 125E | 4 | 100 A | 15 | - | 99 x 130 x 60 | 25 | 4462900
462 | GoPact 125E 3P 125A | GoPact 125E MCCB 3P 125A 15kA | Schneider Electric | MCCB | GoPact 125E | 3 | 125 A | 15 | - | 75 x 130 x 60 | 25 | 3306600
463 | GoPact 125E 4P 125A | GoPact 125E MCCB 4P 125A 15kA | Schneider Electric | MCCB | GoPact 125E | 4 | 125 A | 15 | - | 99 x 130 x 60 | 25 | 4462900
464 | GoPact 125F 3P 16A | GoPact 125F MCCB 3P 16A 30kA | Schneider Electric | MCCB | GoPact 125F | 3 | 16 A | 30 | - | 75 x 130 x 60 | 25 | 3348400
465 | GoPact 125F 4P 16A | GoPact 125F MCCB 4P 16A 30kA | Schneider Electric | MCCB | GoPact 125F | 4 | 16 A | 30 | - | 99 x 130 x 60 | 25 | 4186600
466 | GoPact 125F 3P 20A | GoPact 125F MCCB 3P 20A 30kA | Schneider Electric | MCCB | GoPact 125F | 3 | 20 A | 30 | - | 75 x 130 x 60 | 25 | 3348400
467 | GoPact 125F 4P 20A | GoPact 125F MCCB 4P 20A 30kA | Schneider Electric | MCCB | GoPact 125F | 4 | 20 A | 30 | - | 99 x 130 x 60 | 25 | 4186600
468 | GoPact 125F 3P 25A | GoPact 125F MCCB 3P 25A 30kA | Schneider Electric | MCCB | GoPact 125F | 3 | 25 A | 30 | - | 75 x 130 x 60 | 25 | 3348400
469 | GoPact 125F 4P 25A | GoPact 125F MCCB 4P 25A 30kA | Schneider Electric | MCCB | GoPact 125F | 4 | 25 A | 30 | - | 99 x 130 x 60 | 25 | 4186600
470 | GoPact 125F 3P 32A | GoPact 125F MCCB 3P 32A 30kA | Schneider Electric | MCCB | GoPact 125F | 3 | 32 A | 30 | - | 75 x 130 x 60 | 25 | 3348400
471 | GoPact 125F 4P 32A | GoPact 125F MCCB 4P 32A 30kA | Schneider Electric | MCCB | GoPact 125F | 4 | 32 A | 30 | - | 99 x 130 x 60 | 25 | 4186600
472 | GoPact 125F 3P 40A | GoPact 125F MCCB 3P 40A 30kA | Schneider Electric | MCCB | GoPact 125F | 3 | 40 A | 30 | - | 75 x 130 x 60 | 25 | 3348400
473 | GoPact 125F 4P 40A | GoPact 125F MCCB 4P 40A 30kA | Schneider Electric | MCCB | GoPact 125F | 4 | 40 A | 30 | - | 99 x 130 x 60 | 25 | 4186600
474 | GoPact 125F 3P 50A | GoPact 125F MCCB 3P 50A 30kA | Schneider Electric | MCCB | GoPact 125F | 3 | 50 A | 30 | - | 75 x 130 x 60 | 25 | 3348400
475 | GoPact 125F 4P 50A | GoPact 125F MCCB 4P 50A 30kA | Schneider Electric | MCCB | GoPact 125F | 4 | 50 A | 30 | - | 99 x 130 x 60 | 25 | 4186600
476 | GoPact 125F 3P 63A | GoPact 125F MCCB 3P 63A 30kA | Schneider Electric | MCCB | GoPact 125F | 3 | 63 A | 30 | - | 75 x 130 x 60 | 25 | 3683200
477 | GoPact 125F 4P 63A | GoPact 125F MCCB 4P 63A 30kA | Schneider Electric | MCCB | GoPact 125F | 4 | 63 A | 30 | - | 99 x 130 x 60 | 25 | 4605300
478 | GoPact 125F 3P 80A | GoPact 125F MCCB 3P 80A 30kA | Schneider Electric | MCCB | GoPact 125F | 3 | 80 A | 30 | - | 75 x 130 x 60 | 25 | 3683200
479 | GoPact 125F 4P 80A | GoPact 125F MCCB 4P 80A 30kA | Schneider Electric | MCCB | GoPact 125F | 4 | 80 A | 30 | - | 99 x 130 x 60 | 25 | 4605300
480 | GoPact 125F 3P 100A | GoPact 125F MCCB 3P 100A 30kA | Schneider Electric | MCCB | GoPact 125F | 3 | 100 A | 30 | - | 75 x 130 x 60 | 25 | 4018100
481 | GoPact 125F 4P 100A | GoPact 125F MCCB 4P 100A 30kA | Schneider Electric | MCCB | GoPact 125F | 4 | 100 A | 30 | - | 99 x 130 x 60 | 25 | 5023900
482 | GoPact 125F 3P 125A | GoPact 125F MCCB 3P 125A 30kA | Schneider Electric | MCCB | GoPact 125F | 3 | 125 A | 30 | - | 75 x 130 x 60 | 25 | 4018100
483 | GoPact 125F 4P 125A | GoPact 125F MCCB 4P 125A 30kA | Schneider Electric | MCCB | GoPact 125F | 4 | 125 A | 30 | - | 99 x 130 x 60 | 25 | 5023900
484 | GoPact 200B 3P 160A | GoPact 200B MCCB 3P 160A 25kA | Schneider Electric | MCCB | GoPact 200B | 3 | 160 A | 25 | - | 75 x 130 x 60 | 25 | 7681100
485 | GoPact 200B 4P 160A | GoPact 200B MCCB 4P 160A 25kA | Schneider Electric | MCCB | GoPact 200B | 4 | 160 A | 25 | - | 99 x 130 x 60 | 25 | 10901900
486 | GoPact 200B 3P 200A | GoPact 200B MCCB 3P 200A 25kA | Schneider Electric | MCCB | GoPact 200B | 3 | 200 A | 25 | - | 75 x 130 x 60 | 25 | 7681100
487 | GoPact 200B 4P 200A | GoPact 200B MCCB 4P 200A 25kA | Schneider Electric | MCCB | GoPact 200B | 4 | 200 A | 25 | - | 99 x 130 x 60 | 25 | 10901900
488 | GoPact 200F 3P 160A | GoPact 200F MCCB 3P 160A 36kA | Schneider Electric | MCCB | GoPact 200F | 3 | 160 A | 36 | - | 75 x 130 x 60 | 25 | 8339800
489 | GoPact 200F 4P 160A | GoPact 200F MCCB 4P 160A 36kA | Schneider Electric | MCCB | GoPact 200F | 4 | 160 A | 36 | - | 99 x 130 x 60 | 25 | 11476100
490 | GoPact 200F 3P 200A | GoPact 200F MCCB 3P 200A 36kA | Schneider Electric | MCCB | GoPact 200F | 3 | 200 A | 36 | - | 75 x 130 x 60 | 25 | 8339800
491 | GoPact 200F 4P 200A | GoPact 200F MCCB 4P 200A 36kA | Schneider Electric | MCCB | GoPact 200F | 4 | 200 A | 36 | - | 99 x 130 x 60 | 25 | 11476100
492 | GoPact 250B 3P 250A | GoPact 250B MCCB 3P 250A 25kA | Schneider Electric | MCCB | GoPact 250B | 3 | 250 A | 25 | - | 105 x 165 x 90 | 35 | 9072400
493 | GoPact 250B 4P 250A | GoPact 250B MCCB 4P 250A 25kA | Schneider Electric | MCCB | GoPact 250B | 4 | 250 A | 25 | - | 139 x 165 x 90 | 35 | 12027800
494 | GoPact 250F 3P 250A | GoPact 250F MCCB 3P 250A 36kA | Schneider Electric | MCCB | GoPact 250F | 3 | 250 A | 36 | - | 105 x 165 x 90 | 35 | 10067600
495 | GoPact 250F 4P 250A | GoPact 250F MCCB 4P 250A 36kA | Schneider Electric | MCCB | GoPact 250F | 4 | 250 A | 36 | - | 139 x 165 x 90 | 35 | 14084400
496 | GoPact 400F 3P 320A | GoPact 400F MCCB 3P 320A 36kA | Schneider Electric | MCCB | GoPact 400F | 3 | 320 A | 36 | - | 120 x 205 x 105 | 44 | 11490600
497 | GoPact 400F 4P 320A | GoPact 400F MCCB 4P 320A 36kA | Schneider Electric | MCCB | GoPact 400F | 4 | 320 A | 36 | - | 159 x 205 x 105 | 44 | 13807200
498 | GoPact 400F 3P 400A | GoPact 400F MCCB 3P 400A 36kA | Schneider Electric | MCCB | GoPact 400F | 3 | 400 A | 36 | - | 120 x 205 x 105 | 44 | 11490600
499 | GoPact 400F 4P 400A | GoPact 400F MCCB 4P 400A 36kA | Schneider Electric | MCCB | GoPact 400F | 4 | 400 A | 36 | - | 159 x 205 x 105 | 44 | 13807200
500 | GoPact 400N 3P 320A | GoPact 400N MCCB 3P 320A 50kA | Schneider Electric | MCCB | GoPact 400N | 3 | 320 A | 50 | - | 120 x 205 x 105 | 44 | 12612600
501 | GoPact 400N 4P 320A | GoPact 400N MCCB 4P 320A 50kA | Schneider Electric | MCCB | GoPact 400N | 4 | 320 A | 50 | - | 159 x 205 x 105 | 44 | 14773400
502 | GoPact 400N 3P 400A | GoPact 400N MCCB 3P 400A 50kA | Schneider Electric | MCCB | GoPact 400N | 3 | 400 A | 50 | - | 120 x 205 x 105 | 44 | 12612600
503 | GoPact 400N 4P 400A | GoPact 400N MCCB 4P 400A 50kA | Schneider Electric | MCCB | GoPact 400N | 4 | 400 A | 50 | - | 159 x 205 x 105 | 44 | 14773400
504 | GoPact 800N 3P 500A | GoPact 800N MCCB 3P 500A 50kA | Schneider Electric | MCCB | GoPact 800N | 3 | 500 A | 50 | - | 180 x 250 x 105 | 60 | 27747700
505 | GoPact 800N 4P 500A | GoPact 800N MCCB 4P 500A 50kA | Schneider Electric | MCCB | GoPact 800N | 4 | 500 A | 50 | - | 239 x 250 x 105 | 60 | 36071600
506 | GoPact 800N 3P 630A | GoPact 800N MCCB 3P 630A 50kA | Schneider Electric | MCCB | GoPact 800N | 3 | 630 A | 50 | - | 180 x 250 x 105 | 60 | 27747700
507 | GoPact 800N 4P 630A | GoPact 800N MCCB 4P 630A 50kA | Schneider Electric | MCCB | GoPact 800N | 4 | 630 A | 50 | - | 239 x 250 x 105 | 60 | 36071600
508 | GoPact 800N 3P 800A | GoPact 800N MCCB 3P 800A 50kA | Schneider Electric | MCCB | GoPact 800N | 3 | 800 A | 50 | - | 180 x 250 x 105 | 60 | 27747700
509 | GoPact 800N 4P 800A | GoPact 800N MCCB 4P 800A 50kA | Schneider Electric | MCCB | GoPact 800N | 4 | 800 A | 50 | - | 239 x 250 x 105 | 60 | 36071600
510 | GoPact 800H 3P 500A | GoPact 800H MCCB 3P 500A 70kA | Schneider Electric | MCCB | GoPact 800H | 3 | 500 A | 70 | - | 180 x 250 x 105 | 60 | 30202900
511 | GoPact 800H 4P 500A | GoPact 800H MCCB 4P 500A 70kA | Schneider Electric | MCCB | GoPact 800H | 4 | 500 A | 70 | - | 239 x 250 x 105 | 60 | 39262100
512 | GoPact 800H 3P 630A | GoPact 800H MCCB 3P 630A 70kA | Schneider Electric | MCCB | GoPact 800H | 3 | 630 A | 70 | - | 180 x 250 x 105 | 60 | 30202900
513 | GoPact 800H 4P 630A | GoPact 800H MCCB 4P 630A 70kA | Schneider Electric | MCCB | GoPact 800H | 4 | 630 A | 70 | - | 239 x 250 x 105 | 60 | 39262100
514 | GoPact 800H 3P 800A | GoPact 800H MCCB 3P 800A 70kA | Schneider Electric | MCCB | GoPact 800H | 3 | 800 A | 70 | - | 180 x 250 x 105 | 60 | 30202900
515 | GoPact 800H 4P 800A | GoPact 800H MCCB 4P 800A 70kA | Schneider Electric | MCCB | GoPact 800H | 4 | 800 A | 70 | - | 239 x 250 x 105 | 60 | 39262100
516 | EZC100 1P 15A 18kA | EasyPact EZC100 1P 15A 18kA | Schneider Electric | MCCB | EZC100 | 1 | 15 A | 18 | - | 25 x 130 x 75 | 25 | 1596100
517 | EZC100 1P 16A 18kA | EasyPact EZC100 1P 16A 18kA | Schneider Electric | MCCB | EZC100 | 1 | 16 A | 18 | - | 25 x 130 x 75 | 25 | 1596100
518 | EZC100 1P 20A 18kA | EasyPact EZC100 1P 20A 18kA | Schneider Electric | MCCB | EZC100 | 1 | 20 A | 18 | - | 25 x 130 x 75 | 25 | 1596100
519 | EZC100 1P 25A 18kA | EasyPact EZC100 1P 25A 18kA | Schneider Electric | MCCB | EZC100 | 1 | 25 A | 18 | - | 25 x 130 x 75 | 25 | 1596100
520 | EZC100 1P 30A 18kA | EasyPact EZC100 1P 30A 18kA | Schneider Electric | MCCB | EZC100 | 1 | 30 A | 18 | - | 25 x 130 x 75 | 25 | 1596100
521 | EZC100 1P 32A 18kA | EasyPact EZC100 1P 32A 18kA | Schneider Electric | MCCB | EZC100 | 1 | 32 A | 18 | - | 25 x 130 x 75 | 25 | 1596100
522 | EZC100 1P 40A 18kA | EasyPact EZC100 1P 40A 18kA | Schneider Electric | MCCB | EZC100 | 1 | 40 A | 18 | - | 25 x 130 x 75 | 25 | 1596100
523 | EZC100 1P 50A 18kA | EasyPact EZC100 1P 50A 18kA | Schneider Electric | MCCB | EZC100 | 1 | 50 A | 18 | - | 25 x 130 x 75 | 25 | 1755710
524 | EZC100 1P 60A 18kA | EasyPact EZC100 1P 60A 18kA | Schneider Electric | MCCB | EZC100 | 1 | 60 A | 18 | - | 25 x 130 x 75 | 25 | 1755710
525 | EZC100 1P 63A 18kA | EasyPact EZC100 1P 63A 18kA | Schneider Electric | MCCB | EZC100 | 1 | 63 A | 18 | - | 25 x 130 x 75 | 25 | 1755710
526 | EZC100 1P 75A 18kA | EasyPact EZC100 1P 75A 18kA | Schneider Electric | MCCB | EZC100 | 1 | 75 A | 18 | - | 25 x 130 x 75 | 25 | 1755710
527 | EZC100 1P 80A 18kA | EasyPact EZC100 1P 80A 18kA | Schneider Electric | MCCB | EZC100 | 1 | 80 A | 18 | - | 25 x 130 x 75 | 25 | 1755710
528 | EZC100 1P 100A 18kA | EasyPact EZC100 1P 100A 18kA | Schneider Electric | MCCB | EZC100 | 1 | 100 A | 18 | - | 25 x 130 x 75 | 25 | 1755710
529 | EZC100 2P 15A 18kA | EasyPact EZC100 2P 15A 18kA | Schneider Electric | MCCB | EZC100 | 2 | 15 A | 18 | - | 50 x 130 x 75 | 25 | 3192200
530 | EZC100 2P 16A 18kA | EasyPact EZC100 2P 16A 18kA | Schneider Electric | MCCB | EZC100 | 2 | 16 A | 18 | - | 50 x 130 x 75 | 25 | 3192200
531 | EZC100 2P 20A 18kA | EasyPact EZC100 2P 20A 18kA | Schneider Electric | MCCB | EZC100 | 2 | 20 A | 18 | - | 50 x 130 x 75 | 25 | 3192200
532 | EZC100 2P 25A 18kA | EasyPact EZC100 2P 25A 18kA | Schneider Electric | MCCB | EZC100 | 2 | 25 A | 18 | - | 50 x 130 x 75 | 25 | 3192200
533 | EZC100 2P 30A 18kA | EasyPact EZC100 2P 30A 18kA | Schneider Electric | MCCB | EZC100 | 2 | 30 A | 18 | - | 50 x 130 x 75 | 25 | 3192200
534 | EZC100 2P 32A 18kA | EasyPact EZC100 2P 32A 18kA | Schneider Electric | MCCB | EZC100 | 2 | 32 A | 18 | - | 50 x 130 x 75 | 25 | 3192200
535 | EZC100 2P 40A 18kA | EasyPact EZC100 2P 40A 18kA | Schneider Electric | MCCB | EZC100 | 2 | 40 A | 18 | - | 50 x 130 x 75 | 25 | 3192200
536 | EZC100 2P 50A 18kA | EasyPact EZC100 2P 50A 18kA | Schneider Electric | MCCB | EZC100 | 2 | 50 A | 18 | - | 50 x 130 x 75 | 25 | 3511420
537 | EZC100 2P 60A 18kA | EasyPact EZC100 2P 60A 18kA | Schneider Electric | MCCB | EZC100 | 2 | 60 A | 18 | - | 50 x 130 x 75 | 25 | 3511420
538 | EZC100 2P 63A 18kA | EasyPact EZC100 2P 63A 18kA | Schneider Electric | MCCB | EZC100 | 2 | 63 A | 18 | - | 50 x 130 x 75 | 25 | 3511420
539 | EZC100 2P 75A 18kA | EasyPact EZC100 2P 75A 18kA | Schneider Electric | MCCB | EZC100 | 2 | 75 A | 18 | - | 50 x 130 x 75 | 25 | 3511420
540 | EZC100 2P 80A 18kA | EasyPact EZC100 2P 80A 18kA | Schneider Electric | MCCB | EZC100 | 2 | 80 A | 18 | - | 50 x 130 x 75 | 25 | 3511420
541 | EZC100 2P 100A 18kA | EasyPact EZC100 2P 100A 18kA | Schneider Electric | MCCB | EZC100 | 2 | 100 A | 18 | - | 50 x 130 x 75 | 25 | 3511420
542 | EZC100 3P 15A 18kA | EasyPact EZC100 3P 15A 18kA | Schneider Electric | MCCB | EZC100 | 3 | 15 A | 18 | - | 75 x 130 x 75 | 25 | 4788300
543 | EZC100 3P 16A 18kA | EasyPact EZC100 3P 16A 18kA | Schneider Electric | MCCB | EZC100 | 3 | 16 A | 18 | - | 75 x 130 x 75 | 25 | 4788300
544 | EZC100 3P 20A 18kA | EasyPact EZC100 3P 20A 18kA | Schneider Electric | MCCB | EZC100 | 3 | 20 A | 18 | - | 75 x 130 x 75 | 25 | 4788300
545 | EZC100 3P 25A 18kA | EasyPact EZC100 3P 25A 18kA | Schneider Electric | MCCB | EZC100 | 3 | 25 A | 18 | - | 75 x 130 x 75 | 25 | 4788300
546 | EZC100 3P 30A 18kA | EasyPact EZC100 3P 30A 18kA | Schneider Electric | MCCB | EZC100 | 3 | 30 A | 18 | - | 75 x 130 x 75 | 25 | 4788300
547 | EZC100 3P 32A 18kA | EasyPact EZC100 3P 32A 18kA | Schneider Electric | MCCB | EZC100 | 3 | 32 A | 18 | - | 75 x 130 x 75 | 25 | 4788300
548 | EZC100 3P 40A 18kA | EasyPact EZC100 3P 40A 18kA | Schneider Electric | MCCB | EZC100 | 3 | 40 A | 18 | - | 75 x 130 x 75 | 25 | 4788300
549 | EZC100 3P 50A 18kA | EasyPact EZC100 3P 50A 18kA | Schneider Electric | MCCB | EZC100 | 3 | 50 A | 18 | - | 75 x 130 x 75 | 25 | 5267130
550 | EZC100 3P 60A 18kA | EasyPact EZC100 3P 60A 18kA | Schneider Electric | MCCB | EZC100 | 3 | 60 A | 18 | - | 75 x 130 x 75 | 25 | 5267130
551 | EZC100 3P 63A 18kA | EasyPact EZC100 3P 63A 18kA | Schneider Electric | MCCB | EZC100 | 3 | 63 A | 18 | - | 75 x 130 x 75 | 25 | 5267130
552 | EZC100 3P 75A 18kA | EasyPact EZC100 3P 75A 18kA | Schneider Electric | MCCB | EZC100 | 3 | 75 A | 18 | - | 75 x 130 x 75 | 25 | 5267130
553 | EZC100 3P 80A 18kA | EasyPact EZC100 3P 80A 18kA | Schneider Electric | MCCB | EZC100 | 3 | 80 A | 18 | - | 75 x 130 x 75 | 25 | 5267130
554 | EZC100 3P 100A 18kA | EasyPact EZC100 3P 100A 18kA | Schneider Electric | MCCB | EZC100 | 3 | 100 A | 18 | - | 75 x 130 x 75 | 25 | 5267130
555 | EZC100 4P 15A 18kA | EasyPact EZC100 4P 15A 18kA | Schneider Electric | MCCB | EZC100 | 4 | 15 A | 18 | - | 100 x 130 x 75 | 25 | 6384400
556 | EZC100 4P 16A 18kA | EasyPact EZC100 4P 16A 18kA | Schneider Electric | MCCB | EZC100 | 4 | 16 A | 18 | - | 100 x 130 x 75 | 25 | 6384400
557 | EZC100 4P 20A 18kA | EasyPact EZC100 4P 20A 18kA | Schneider Electric | MCCB | EZC100 | 4 | 20 A | 18 | - | 100 x 130 x 75 | 25 | 6384400
558 | EZC100 4P 25A 18kA | EasyPact EZC100 4P 25A 18kA | Schneider Electric | MCCB | EZC100 | 4 | 25 A | 18 | - | 100 x 130 x 75 | 25 | 6384400
559 | EZC100 4P 30A 18kA | EasyPact EZC100 4P 30A 18kA | Schneider Electric | MCCB | EZC100 | 4 | 30 A | 18 | - | 100 x 130 x 75 | 25 | 6384400
560 | EZC100 4P 32A 18kA | EasyPact EZC100 4P 32A 18kA | Schneider Electric | MCCB | EZC100 | 4 | 32 A | 18 | - | 100 x 130 x 75 | 25 | 6384400
561 | EZC100 4P 40A 18kA | EasyPact EZC100 4P 40A 18kA | Schneider Electric | MCCB | EZC100 | 4 | 40 A | 18 | - | 100 x 130 x 75 | 25 | 6384400
562 | EZC100 4P 50A 18kA | EasyPact EZC100 4P 50A 18kA | Schneider Electric | MCCB | EZC100 | 4 | 50 A | 18 | - | 100 x 130 x 75 | 25 | 7022840
563 | EZC100 4P 60A 18kA | EasyPact EZC100 4P 60A 18kA | Schneider Electric | MCCB | EZC100 | 4 | 60 A | 18 | - | 100 x 130 x 75 | 25 | 7022840
564 | EZC100 4P 63A 18kA | EasyPact EZC100 4P 63A 18kA | Schneider Electric | MCCB | EZC100 | 4 | 63 A | 18 | - | 100 x 130 x 75 | 25 | 7022840
565 | EZC100 4P 75A 18kA | EasyPact EZC100 4P 75A 18kA | Schneider Electric | MCCB | EZC100 | 4 | 75 A | 18 | - | 100 x 130 x 75 | 25 | 7022840
566 | EZC100 4P 80A 18kA | EasyPact EZC100 4P 80A 18kA | Schneider Electric | MCCB | EZC100 | 4 | 80 A | 18 | - | 100 x 130 x 75 | 25 | 7022840
567 | EZC100 4P 100A 18kA | EasyPact EZC100 4P 100A 18kA | Schneider Electric | MCCB | EZC100 | 4 | 100 A | 18 | - | 100 x 130 x 75 | 25 | 7022840
568 | NXB-63 1P 6A | MCB Chint NXB-63 1P 6A 6kA | Chint | MCB | NXB-63 | 1 | 6 A | 6 | - | 18 x 85 x 69 | - | 66000
569 | NXB-63 1P 10A | MCB Chint NXB-63 1P 10A 6kA | Chint | MCB | NXB-63 | 1 | 10 A | 6 | - | 18 x 85 x 69 | - | 66000
570 | NXB-63 1P 16A | MCB Chint NXB-63 1P 16A 6kA | Chint | MCB | NXB-63 | 1 | 16 A | 6 | - | 18 x 85 x 69 | - | 66000
571 | NXB-63 1P 20A | MCB Chint NXB-63 1P 20A 6kA | Chint | MCB | NXB-63 | 1 | 20 A | 6 | - | 18 x 85 x 69 | - | 66000
572 | NXB-63 1P 25A | MCB Chint NXB-63 1P 25A 6kA | Chint | MCB | NXB-63 | 1 | 25 A | 6 | - | 18 x 85 x 69 | - | 66000
573 | NXB-63 1P 32A | MCB Chint NXB-63 1P 32A 6kA | Chint | MCB | NXB-63 | 1 | 32 A | 6 | - | 18 x 85 x 69 | - | 70400
574 | NXB-63 1P 40A | MCB Chint NXB-63 1P 40A 6kA | Chint | MCB | NXB-63 | 1 | 40 A | 6 | - | 18 x 85 x 69 | - | 70400
575 | NXB-63 1P 50A | MCB Chint NXB-63 1P 50A 6kA | Chint | MCB | NXB-63 | 1 | 50 A | 6 | - | 18 x 85 x 69 | - | 79200
576 | NXB-63 1P 63A | MCB Chint NXB-63 1P 63A 6kA | Chint | MCB | NXB-63 | 1 | 63 A | 6 | - | 18 x 85 x 69 | - | 79200
577 | NXB-63 2P 6A | MCB Chint NXB-63 2P 6A 6kA | Chint | MCB | NXB-63 | 2 | 6 A | 6 | - | 36 x 85 x 69 | 18 | 124100
578 | NXB-63 2P 10A | MCB Chint NXB-63 2P 10A 6kA | Chint | MCB | NXB-63 | 2 | 10 A | 6 | - | 36 x 85 x 69 | 18 | 124100
579 | NXB-63 2P 16A | MCB Chint NXB-63 2P 16A 6kA | Chint | MCB | NXB-63 | 2 | 16 A | 6 | - | 36 x 85 x 69 | 18 | 124100
580 | NXB-63 2P 20A | MCB Chint NXB-63 2P 20A 6kA | Chint | MCB | NXB-63 | 2 | 20 A | 6 | - | 36 x 85 x 69 | 18 | 124100
581 | NXB-63 2P 25A | MCB Chint NXB-63 2P 25A 6kA | Chint | MCB | NXB-63 | 2 | 25 A | 6 | - | 36 x 85 x 69 | 18 | 124100
582 | NXB-63 2P 32A | MCB Chint NXB-63 2P 32A 6kA | Chint | MCB | NXB-63 | 2 | 32 A | 6 | - | 36 x 85 x 69 | 18 | 132400
583 | NXB-63 2P 40A | MCB Chint NXB-63 2P 40A 6kA | Chint | MCB | NXB-63 | 2 | 40 A | 6 | - | 36 x 85 x 69 | 18 | 132400
584 | NXB-63 2P 50A | MCB Chint NXB-63 2P 50A 6kA | Chint | MCB | NXB-63 | 2 | 50 A | 6 | - | 36 x 85 x 69 | 18 | 148900
585 | NXB-63 2P 63A | MCB Chint NXB-63 2P 63A 6kA | Chint | MCB | NXB-63 | 2 | 63 A | 6 | - | 36 x 85 x 69 | 18 | 148900
586 | NXB-63 3P 6A | MCB Chint NXB-63 3P 6A 6kA | Chint | MCB | NXB-63 | 3 | 6 A | 6 | - | 54 x 85 x 69 | 18 | 181500
587 | NXB-63 3P 10A | MCB Chint NXB-63 3P 10A 6kA | Chint | MCB | NXB-63 | 3 | 10 A | 6 | - | 54 x 85 x 69 | 18 | 181500
588 | NXB-63 3P 16A | MCB Chint NXB-63 3P 16A 6kA | Chint | MCB | NXB-63 | 3 | 16 A | 6 | - | 54 x 85 x 69 | 18 | 181500
589 | NXB-63 3P 20A | MCB Chint NXB-63 3P 20A 6kA | Chint | MCB | NXB-63 | 3 | 20 A | 6 | - | 54 x 85 x 69 | 18 | 181500
590 | NXB-63 3P 25A | MCB Chint NXB-63 3P 25A 6kA | Chint | MCB | NXB-63 | 3 | 25 A | 6 | - | 54 x 85 x 69 | 18 | 181500
591 | NXB-63 3P 32A | MCB Chint NXB-63 3P 32A 6kA | Chint | MCB | NXB-63 | 3 | 32 A | 6 | - | 54 x 85 x 69 | 18 | 193600
592 | NXB-63 3P 40A | MCB Chint NXB-63 3P 40A 6kA | Chint | MCB | NXB-63 | 3 | 40 A | 6 | - | 54 x 85 x 69 | 18 | 193600
593 | NXB-63 3P 50A | MCB Chint NXB-63 3P 50A 6kA | Chint | MCB | NXB-63 | 3 | 50 A | 6 | - | 54 x 85 x 69 | 18 | 217800
594 | NXB-63 3P 63A | MCB Chint NXB-63 3P 63A 6kA | Chint | MCB | NXB-63 | 3 | 63 A | 6 | - | 54 x 85 x 69 | 18 | 217800
595 | NXB-63 4P 6A | MCB Chint NXB-63 4P 6A 6kA | Chint | MCB | NXB-63 | 4 | 6 A | 6 | - | 72 x 85 x 69 | 18 | 239600
596 | NXB-63 4P 10A | MCB Chint NXB-63 4P 10A 6kA | Chint | MCB | NXB-63 | 4 | 10 A | 6 | - | 72 x 85 x 69 | 18 | 239600
597 | NXB-63 4P 16A | MCB Chint NXB-63 4P 16A 6kA | Chint | MCB | NXB-63 | 4 | 16 A | 6 | - | 72 x 85 x 69 | 18 | 239600
598 | NXB-63 4P 20A | MCB Chint NXB-63 4P 20A 6kA | Chint | MCB | NXB-63 | 4 | 20 A | 6 | - | 72 x 85 x 69 | 18 | 239600
599 | NXB-63 4P 25A | MCB Chint NXB-63 4P 25A 6kA | Chint | MCB | NXB-63 | 4 | 25 A | 6 | - | 72 x 85 x 69 | 18 | 239600
600 | NXB-63 4P 32A | MCB Chint NXB-63 4P 32A 6kA | Chint | MCB | NXB-63 | 4 | 32 A | 6 | - | 72 x 85 x 69 | 18 | 255600
601 | NXB-63 4P 40A | MCB Chint NXB-63 4P 40A 6kA | Chint | MCB | NXB-63 | 4 | 40 A | 6 | - | 72 x 85 x 69 | 18 | 255600
602 | NXB-63 4P 50A | MCB Chint NXB-63 4P 50A 6kA | Chint | MCB | NXB-63 | 4 | 50 A | 6 | - | 72 x 85 x 69 | 18 | 287500
603 | NXB-63 4P 63A | MCB Chint NXB-63 4P 63A 6kA | Chint | MCB | NXB-63 | 4 | 63 A | 6 | - | 72 x 85 x 69 | 18 | 287500
604 | NXB-63H 1P 6A | MCB Chint NXB-63H 1P 6A 10kA | Chint | MCB | NXB-63H | 1 | 6 A | 10 | - | 18 x 85 x 69 | - | 99000
605 | NXB-63H 1P 10A | MCB Chint NXB-63H 1P 10A 10kA | Chint | MCB | NXB-63H | 1 | 10 A | 10 | - | 18 x 85 x 69 | - | 99000
606 | NXB-63H 1P 16A | MCB Chint NXB-63H 1P 16A 10kA | Chint | MCB | NXB-63H | 1 | 16 A | 10 | - | 18 x 85 x 69 | - | 99000
607 | NXB-63H 1P 20A | MCB Chint NXB-63H 1P 20A 10kA | Chint | MCB | NXB-63H | 1 | 20 A | 10 | - | 18 x 85 x 69 | - | 99000
608 | NXB-63H 1P 25A | MCB Chint NXB-63H 1P 25A 10kA | Chint | MCB | NXB-63H | 1 | 25 A | 10 | - | 18 x 85 x 69 | - | 99000
609 | NXB-63H 1P 32A | MCB Chint NXB-63H 1P 32A 10kA | Chint | MCB | NXB-63H | 1 | 32 A | 10 | - | 18 x 85 x 69 | - | 99000
610 | NXB-63H 1P 40A | MCB Chint NXB-63H 1P 40A 10kA | Chint | MCB | NXB-63H | 1 | 40 A | 10 | - | 18 x 85 x 69 | - | 99000
611 | NXB-63H 1P 50A | MCB Chint NXB-63H 1P 50A 10kA | Chint | MCB | NXB-63H | 1 | 50 A | 10 | - | 18 x 85 x 69 | - | 110000
612 | NXB-63H 1P 63A | MCB Chint NXB-63H 1P 63A 10kA | Chint | MCB | NXB-63H | 1 | 63 A | 10 | - | 18 x 85 x 69 | - | 110000
613 | NXB-63H 2P 6A | MCB Chint NXB-63H 2P 6A 10kA | Chint | MCB | NXB-63H | 2 | 6 A | 10 | - | 36 x 85 x 69 | 18 | 199000
614 | NXB-63H 2P 10A | MCB Chint NXB-63H 2P 10A 10kA | Chint | MCB | NXB-63H | 2 | 10 A | 10 | - | 36 x 85 x 69 | 18 | 199000
615 | NXB-63H 2P 16A | MCB Chint NXB-63H 2P 16A 10kA | Chint | MCB | NXB-63H | 2 | 16 A | 10 | - | 36 x 85 x 69 | 18 | 199000
616 | NXB-63H 2P 20A | MCB Chint NXB-63H 2P 20A 10kA | Chint | MCB | NXB-63H | 2 | 20 A | 10 | - | 36 x 85 x 69 | 18 | 199000
617 | NXB-63H 2P 25A | MCB Chint NXB-63H 2P 25A 10kA | Chint | MCB | NXB-63H | 2 | 25 A | 10 | - | 36 x 85 x 69 | 18 | 199000
618 | NXB-63H 2P 32A | MCB Chint NXB-63H 2P 32A 10kA | Chint | MCB | NXB-63H | 2 | 32 A | 10 | - | 36 x 85 x 69 | 18 | 199000
619 | NXB-63H 2P 40A | MCB Chint NXB-63H 2P 40A 10kA | Chint | MCB | NXB-63H | 2 | 40 A | 10 | - | 36 x 85 x 69 | 18 | 199000
620 | NXB-63H 2P 50A | MCB Chint NXB-63H 2P 50A 10kA | Chint | MCB | NXB-63H | 2 | 50 A | 10 | - | 36 x 85 x 69 | 18 | 221100
621 | NXB-63H 2P 63A | MCB Chint NXB-63H 2P 63A 10kA | Chint | MCB | NXB-63H | 2 | 63 A | 10 | - | 36 x 85 x 69 | 18 | 221100
622 | NXB-63H 3P 6A | MCB Chint NXB-63H 3P 6A 10kA | Chint | MCB | NXB-63H | 3 | 6 A | 10 | - | 54 x 85 x 69 | 18 | 291100
623 | NXB-63H 3P 10A | MCB Chint NXB-63H 3P 10A 10kA | Chint | MCB | NXB-63H | 3 | 10 A | 10 | - | 54 x 85 x 69 | 18 | 291100
624 | NXB-63H 3P 16A | MCB Chint NXB-63H 3P 16A 10kA | Chint | MCB | NXB-63H | 3 | 16 A | 10 | - | 54 x 85 x 69 | 18 | 291100
625 | NXB-63H 3P 20A | MCB Chint NXB-63H 3P 20A 10kA | Chint | MCB | NXB-63H | 3 | 20 A | 10 | - | 54 x 85 x 69 | 18 | 291100
626 | NXB-63H 3P 25A | MCB Chint NXB-63H 3P 25A 10kA | Chint | MCB | NXB-63H | 3 | 25 A | 10 | - | 54 x 85 x 69 | 18 | 291100
627 | NXB-63H 3P 32A | MCB Chint NXB-63H 3P 32A 10kA | Chint | MCB | NXB-63H | 3 | 32 A | 10 | - | 54 x 85 x 69 | 18 | 291100
628 | NXB-63H 3P 40A | MCB Chint NXB-63H 3P 40A 10kA | Chint | MCB | NXB-63H | 3 | 40 A | 10 | - | 54 x 85 x 69 | 18 | 291100
629 | NXB-63H 3P 50A | MCB Chint NXB-63H 3P 50A 10kA | Chint | MCB | NXB-63H | 3 | 50 A | 10 | - | 54 x 85 x 69 | 18 | 323400
630 | NXB-63H 3P 63A | MCB Chint NXB-63H 3P 63A 10kA | Chint | MCB | NXB-63H | 3 | 63 A | 10 | - | 54 x 85 x 69 | 18 | 323400
631 | NXB-63H 4P 6A | MCB Chint NXB-63H 4P 6A 10kA | Chint | MCB | NXB-63H | 4 | 6 A | 10 | - | 72 x 85 x 69 | 18 | 403900
632 | NXB-63H 4P 10A | MCB Chint NXB-63H 4P 10A 10kA | Chint | MCB | NXB-63H | 4 | 10 A | 10 | - | 72 x 85 x 69 | 18 | 403900
633 | NXB-63H 4P 16A | MCB Chint NXB-63H 4P 16A 10kA | Chint | MCB | NXB-63H | 4 | 16 A | 10 | - | 72 x 85 x 69 | 18 | 403900
634 | NXB-63H 4P 20A | MCB Chint NXB-63H 4P 20A 10kA | Chint | MCB | NXB-63H | 4 | 20 A | 10 | - | 72 x 85 x 69 | 18 | 403900
635 | NXB-63H 4P 25A | MCB Chint NXB-63H 4P 25A 10kA | Chint | MCB | NXB-63H | 4 | 25 A | 10 | - | 72 x 85 x 69 | 18 | 403900
636 | NXB-63H 4P 32A | MCB Chint NXB-63H 4P 32A 10kA | Chint | MCB | NXB-63H | 4 | 32 A | 10 | - | 72 x 85 x 69 | 18 | 403900
637 | NXB-63H 4P 40A | MCB Chint NXB-63H 4P 40A 10kA | Chint | MCB | NXB-63H | 4 | 40 A | 10 | - | 72 x 85 x 69 | 18 | 403900
638 | NXB-63H 4P 50A | MCB Chint NXB-63H 4P 50A 10kA | Chint | MCB | NXB-63H | 4 | 50 A | 10 | - | 72 x 85 x 69 | 18 | 448800
639 | NXB-63H 4P 63A | MCB Chint NXB-63H 4P 63A 10kA | Chint | MCB | NXB-63H | 4 | 63 A | 10 | - | 72 x 85 x 69 | 18 | 448800
640 | NXB-125 1P 63A | MCB Chint NXB-125 1P 63A 10kA | Chint | MCB | NXB-125 | 1 | 63 A | 10 | - | 27 x 90 x 75 | 27 | 138600
641 | NXB-125 1P 80A | MCB Chint NXB-125 1P 80A 10kA | Chint | MCB | NXB-125 | 1 | 80 A | 10 | - | 27 x 90 x 75 | 27 | 138600
642 | NXB-125 1P 100A | MCB Chint NXB-125 1P 100A 10kA | Chint | MCB | NXB-125 | 1 | 100 A | 10 | - | 27 x 90 x 75 | 27 | 138600
643 | NXB-125 1P 125A | MCB Chint NXB-125 1P 125A 10kA | Chint | MCB | NXB-125 | 1 | 125 A | 10 | - | 27 x 90 x 75 | 27 | 162800
644 | NXB-125 2P 63A | MCB Chint NXB-125 2P 63A 10kA | Chint | MCB | NXB-125 | 2 | 63 A | 10 | - | 54 x 90 x 75 | 27 | 278600
645 | NXB-125 2P 80A | MCB Chint NXB-125 2P 80A 10kA | Chint | MCB | NXB-125 | 2 | 80 A | 10 | - | 54 x 90 x 75 | 27 | 278600
646 | NXB-125 2P 100A | MCB Chint NXB-125 2P 100A 10kA | Chint | MCB | NXB-125 | 2 | 100 A | 10 | - | 54 x 90 x 75 | 27 | 278600
647 | NXB-125 2P 125A | MCB Chint NXB-125 2P 125A 10kA | Chint | MCB | NXB-125 | 2 | 125 A | 10 | - | 54 x 90 x 75 | 27 | 327200
648 | NXB-125 3P 63A | MCB Chint NXB-125 3P 63A 10kA | Chint | MCB | NXB-125 | 3 | 63 A | 10 | - | 81 x 90 x 75 | 27 | 417200
649 | NXB-125 3P 80A | MCB Chint NXB-125 3P 80A 10kA | Chint | MCB | NXB-125 | 3 | 80 A | 10 | - | 81 x 90 x 75 | 27 | 417200
650 | NXB-125 3P 100A | MCB Chint NXB-125 3P 100A 10kA | Chint | MCB | NXB-125 | 3 | 100 A | 10 | - | 81 x 90 x 75 | 27 | 417200
651 | NXB-125 3P 125A | MCB Chint NXB-125 3P 125A 10kA | Chint | MCB | NXB-125 | 3 | 125 A | 10 | - | 81 x 90 x 75 | 27 | 490000
652 | NXB-125 4P 63A | MCB Chint NXB-125 4P 63A 10kA | Chint | MCB | NXB-125 | 4 | 63 A | 10 | - | 108 x 90 x 75 | 27 | 555800
653 | NXB-125 4P 80A | MCB Chint NXB-125 4P 80A 10kA | Chint | MCB | NXB-125 | 4 | 80 A | 10 | - | 108 x 90 x 75 | 27 | 555800
654 | NXB-125 4P 100A | MCB Chint NXB-125 4P 100A 10kA | Chint | MCB | NXB-125 | 4 | 100 A | 10 | - | 108 x 90 x 75 | 27 | 555800
655 | NXB-125 4P 125A | MCB Chint NXB-125 4P 125A 10kA | Chint | MCB | NXB-125 | 4 | 125 A | 10 | - | 108 x 90 x 75 | 27 | 652800
656 | NXBLE-32 2P 6A 30mA | RCBO Chint NXBLE-32 2P 6A 6kA 30mA | Chint | RCBO | NXBLE-32 | 2 | 6 A | 6 | 30 | 36 x 85 x 69 | 18 | 288200
657 | NXBLE-32 2P 10A 30mA | RCBO Chint NXBLE-32 2P 10A 6kA 30mA | Chint | RCBO | NXBLE-32 | 2 | 10 A | 6 | 30 | 36 x 85 x 69 | 18 | 288200
658 | NXBLE-32 2P 16A 30mA | RCBO Chint NXBLE-32 2P 16A 6kA 30mA | Chint | RCBO | NXBLE-32 | 2 | 16 A | 6 | 30 | 36 x 85 x 69 | 18 | 288200
659 | NXBLE-32 2P 20A 30mA | RCBO Chint NXBLE-32 2P 20A 6kA 30mA | Chint | RCBO | NXBLE-32 | 2 | 20 A | 6 | 30 | 36 x 85 x 69 | 18 | 288200
660 | NXBLE-32 2P 25A 30mA | RCBO Chint NXBLE-32 2P 25A 6kA 30mA | Chint | RCBO | NXBLE-32 | 2 | 25 A | 6 | 30 | 36 x 85 x 69 | 18 | 288200
661 | NXBLE-32 2P 32A 30mA | RCBO Chint NXBLE-32 2P 32A 6kA 30mA | Chint | RCBO | NXBLE-32 | 2 | 32 A | 6 | 30 | 36 x 85 x 69 | 18 | 288200
662 | NXBLE-32 3P 6A 30mA | RCBO Chint NXBLE-32 3P 6A 6kA 30mA | Chint | RCBO | NXBLE-32 | 3 | 6 A | 6 | 30 | 54 x 85 x 69 | 18 | 426500
663 | NXBLE-32 3P 10A 30mA | RCBO Chint NXBLE-32 3P 10A 6kA 30mA | Chint | RCBO | NXBLE-32 | 3 | 10 A | 6 | 30 | 54 x 85 x 69 | 18 | 426500
664 | NXBLE-32 3P 16A 30mA | RCBO Chint NXBLE-32 3P 16A 6kA 30mA | Chint | RCBO | NXBLE-32 | 3 | 16 A | 6 | 30 | 54 x 85 x 69 | 18 | 426500
665 | NXBLE-32 3P 20A 30mA | RCBO Chint NXBLE-32 3P 20A 6kA 30mA | Chint | RCBO | NXBLE-32 | 3 | 20 A | 6 | 30 | 54 x 85 x 69 | 18 | 426500
666 | NXBLE-32 3P 25A 30mA | RCBO Chint NXBLE-32 3P 25A 6kA 30mA | Chint | RCBO | NXBLE-32 | 3 | 25 A | 6 | 30 | 54 x 85 x 69 | 18 | 426500
667 | NXBLE-32 3P 32A 30mA | RCBO Chint NXBLE-32 3P 32A 6kA 30mA | Chint | RCBO | NXBLE-32 | 3 | 32 A | 6 | 30 | 54 x 85 x 69 | 18 | 426500
668 | NXBLE-32 4P 6A 30mA | RCBO Chint NXBLE-32 4P 6A 6kA 30mA | Chint | RCBO | NXBLE-32 | 4 | 6 A | 6 | 30 | 72 x 85 x 69 | 18 | 541800
669 | NXBLE-32 4P 10A 30mA | RCBO Chint NXBLE-32 4P 10A 6kA 30mA | Chint | RCBO | NXBLE-32 | 4 | 10 A | 6 | 30 | 72 x 85 x 69 | 18 | 541800
670 | NXBLE-32 4P 16A 30mA | RCBO Chint NXBLE-32 4P 16A 6kA 30mA | Chint | RCBO | NXBLE-32 | 4 | 16 A | 6 | 30 | 72 x 85 x 69 | 18 | 541800
671 | NXBLE-32 4P 20A 30mA | RCBO Chint NXBLE-32 4P 20A 6kA 30mA | Chint | RCBO | NXBLE-32 | 4 | 20 A | 6 | 30 | 72 x 85 x 69 | 18 | 541800
672 | NXBLE-32 4P 25A 30mA | RCBO Chint NXBLE-32 4P 25A 6kA 30mA | Chint | RCBO | NXBLE-32 | 4 | 25 A | 6 | 30 | 72 x 85 x 69 | 18 | 541800
673 | NXBLE-32 4P 32A 30mA | RCBO Chint NXBLE-32 4P 32A 6kA 30mA | Chint | RCBO | NXBLE-32 | 4 | 32 A | 6 | 30 | 72 x 85 x 69 | 18 | 541800
674 | NXBLE-63 2P 40A 30mA | RCBO Chint NXBLE-63 2P 40A 6kA 30mA | Chint | RCBO | NXBLE-63 | 2 | 40 A | 6 | 30 | 36 x 85 x 69 | 18 | 422400
675 | NXBLE-63 2P 50A 30mA | RCBO Chint NXBLE-63 2P 50A 6kA 30mA | Chint | RCBO | NXBLE-63 | 2 | 50 A | 6 | 30 | 36 x 85 x 69 | 18 | 422400
676 | NXBLE-63 2P 63A 30mA | RCBO Chint NXBLE-63 2P 63A 6kA 30mA | Chint | RCBO | NXBLE-63 | 2 | 63 A | 6 | 30 | 36 x 85 x 69 | 18 | 422400
677 | NXBLE-63 3P 40A 30mA | RCBO Chint NXBLE-63 3P 40A 6kA 30mA | Chint | RCBO | NXBLE-63 | 3 | 40 A | 6 | 30 | 54 x 85 x 69 | 18 | 625200
678 | NXBLE-63 3P 50A 30mA | RCBO Chint NXBLE-63 3P 50A 6kA 30mA | Chint | RCBO | NXBLE-63 | 3 | 50 A | 6 | 30 | 54 x 85 x 69 | 18 | 625200
679 | NXBLE-63 3P 63A 30mA | RCBO Chint NXBLE-63 3P 63A 6kA 30mA | Chint | RCBO | NXBLE-63 | 3 | 63 A | 6 | 30 | 54 x 85 x 69 | 18 | 625200
680 | NXBLE-63 4P 40A 30mA | RCBO Chint NXBLE-63 4P 40A 6kA 30mA | Chint | RCBO | NXBLE-63 | 4 | 40 A | 6 | 30 | 72 x 85 x 69 | 18 | 794100
681 | NXBLE-63 4P 50A 30mA | RCBO Chint NXBLE-63 4P 50A 6kA 30mA | Chint | RCBO | NXBLE-63 | 4 | 50 A | 6 | 30 | 72 x 85 x 69 | 18 | 794100
682 | NXBLE-63 4P 63A 30mA | RCBO Chint NXBLE-63 4P 63A 6kA 30mA | Chint | RCBO | NXBLE-63 | 4 | 63 A | 6 | 30 | 72 x 85 x 69 | 18 | 794100
683 | NXBLE-125 2P 63A 30mA | RCBO Chint NXBLE-125 2P 63A 10kA 30mA | Chint | RCBO | NXBLE-125 | 2 | 63 A | 10 | 30 | 54 x 90 x 75 | 27 | 680900
684 | NXBLE-125 2P 80A 30mA | RCBO Chint NXBLE-125 2P 80A 10kA 30mA | Chint | RCBO | NXBLE-125 | 2 | 80 A | 10 | 30 | 54 x 90 x 75 | 27 | 680900
685 | NXBLE-125 2P 100A 30mA | RCBO Chint NXBLE-125 2P 100A 10kA 30mA | Chint | RCBO | NXBLE-125 | 2 | 100 A | 10 | 30 | 54 x 90 x 75 | 27 | 680900
686 | NXBLE-125 2P 125A 30mA | RCBO Chint NXBLE-125 2P 125A 10kA 30mA | Chint | RCBO | NXBLE-125 | 2 | 125 A | 10 | 30 | 54 x 90 x 75 | 27 | 680900
687 | NXBLE-125 3P 63A 30mA | RCBO Chint NXBLE-125 3P 63A 10kA 30mA | Chint | RCBO | NXBLE-125 | 3 | 63 A | 10 | 30 | 54 x 90 x 75 | 27 | 1007700
688 | NXBLE-125 3P 80A 30mA | RCBO Chint NXBLE-125 3P 80A 10kA 30mA | Chint | RCBO | NXBLE-125 | 3 | 80 A | 10 | 30 | 54 x 90 x 75 | 27 | 1007700
689 | NXBLE-125 3P 100A 30mA | RCBO Chint NXBLE-125 3P 100A 10kA 30mA | Chint | RCBO | NXBLE-125 | 3 | 100 A | 10 | 30 | 54 x 90 x 75 | 27 | 1007700
690 | NXBLE-125 3P 125A 30mA | RCBO Chint NXBLE-125 3P 125A 10kA 30mA | Chint | RCBO | NXBLE-125 | 3 | 125 A | 10 | 30 | 54 x 90 x 75 | 27 | 1007700
691 | NXBLE-125 4P 63A 30mA | RCBO Chint NXBLE-125 4P 63A 10kA 30mA | Chint | RCBO | NXBLE-125 | 4 | 63 A | 10 | 30 | 108 x 90 x 75 | 27 | 1280100
692 | NXBLE-125 4P 80A 30mA | RCBO Chint NXBLE-125 4P 80A 10kA 30mA | Chint | RCBO | NXBLE-125 | 4 | 80 A | 10 | 30 | 108 x 90 x 75 | 27 | 1280100
693 | NXBLE-125 4P 100A 30mA | RCBO Chint NXBLE-125 4P 100A 10kA 30mA | Chint | RCBO | NXBLE-125 | 4 | 100 A | 10 | 30 | 108 x 90 x 75 | 27 | 1280100
694 | NXBLE-125 4P 125A 30mA | RCBO Chint NXBLE-125 4P 125A 10kA 30mA | Chint | RCBO | NXBLE-125 | 4 | 125 A | 10 | 30 | 108 x 90 x 75 | 27 | 1280100
695 | NB3LE-AFD 2P 6A 30mA | AFDD+RCD Chint NB3LE-AFD 2P 6A 6kA 30mA | Chint | AFDD | NB3LE-AFD | 2 | 6 A | 6 | 30 | 36 x 85 x 69 | 18 | 3702900
696 | NB3LE-AFD 2P 10A 30mA | AFDD+RCD Chint NB3LE-AFD 2P 10A 6kA 30mA | Chint | AFDD | NB3LE-AFD | 2 | 10 A | 6 | 30 | 36 x 85 x 69 | 18 | 3725800
697 | NB3LE-AFD 2P 16A 30mA | AFDD+RCD Chint NB3LE-AFD 2P 16A 6kA 30mA | Chint | AFDD | NB3LE-AFD | 2 | 16 A | 6 | 30 | 36 x 85 x 69 | 18 | 3760200
698 | NB3LE-AFD 2P 20A 30mA | AFDD+RCD Chint NB3LE-AFD 2P 20A 6kA 30mA | Chint | AFDD | NB3LE-AFD | 2 | 20 A | 6 | 30 | 36 x 85 x 69 | 18 | 3783100
699 | NB3LE-AFD 2P 25A 30mA | AFDD+RCD Chint NB3LE-AFD 2P 25A 6kA 30mA | Chint | AFDD | NB3LE-AFD | 2 | 25 A | 6 | 30 | 36 x 85 x 69 | 18 | 3811800
700 | NB3LE-AFD 2P 32A 30mA | AFDD+RCD Chint NB3LE-AFD 2P 32A 6kA 30mA | Chint | AFDD | NB3LE-AFD | 2 | 32 A | 6 | 30 | 36 x 85 x 69 | 18 | 3851900
701 | NB4LE-AFD 2P 6A 30mA | AFDD+RCD Chint NB4LE-AFD 2P 6A 6kA 30mA | Chint | AFDD | NB4LE-AFD | 2 | 6 A | 6 | 30 | 36 x 85 x 69 | 18 | 3895000
702 | NB4LE-AFD 2P 10A 30mA | AFDD+RCD Chint NB4LE-AFD 2P 10A 6kA 30mA | Chint | AFDD | NB4LE-AFD | 2 | 10 A | 6 | 30 | 36 x 85 x 69 | 18 | 3919100
703 | NB4LE-AFD 2P 16A 30mA | AFDD+RCD Chint NB4LE-AFD 2P 16A 6kA 30mA | Chint | AFDD | NB4LE-AFD | 2 | 16 A | 6 | 30 | 36 x 85 x 69 | 18 | 3955300
704 | NB4LE-AFD 2P 20A 30mA | AFDD+RCD Chint NB4LE-AFD 2P 20A 6kA 30mA | Chint | AFDD | NB4LE-AFD | 2 | 20 A | 6 | 30 | 36 x 85 x 69 | 18 | 3979400
705 | NB4LE-AFD 2P 25A 30mA | AFDD+RCD Chint NB4LE-AFD 2P 25A 6kA 30mA | Chint | AFDD | NB4LE-AFD | 2 | 25 A | 6 | 30 | 36 x 85 x 69 | 18 | 4009500
706 | NB4LE-AFD 2P 32A 30mA | AFDD+RCD Chint NB4LE-AFD 2P 32A 6kA 30mA | Chint | AFDD | NB4LE-AFD | 2 | 32 A | 6 | 30 | 36 x 85 x 69 | 18 | 4051700
707 | NXM-125S 2P 25A | MCCB Chint NXM-125S 2P 25A 25kA | Chint | MCCB | NXM-125S | 2 | 25 A | 25 | - | 52 x 134 x 68 | 26 | 847000
708 | NXM-125S 3P 25A | MCCB Chint NXM-125S 3P 25A 25kA | Chint | MCCB | NXM-125S | 3 | 25 A | 25 | - | 78 x 134 x 68 | 26 | 1328800
709 | NXM-125S 4P 25A | MCCB Chint NXM-125S 4P 25A 25kA | Chint | MCCB | NXM-125S | 4 | 25 A | 25 | - | 104 x 134 x 68 | 26 | 1925000
710 | NXM-125S 2P 32A | MCCB Chint NXM-125S 2P 32A 25kA | Chint | MCCB | NXM-125S | 2 | 32 A | 25 | - | 52 x 134 x 68 | 26 | 847000
711 | NXM-125S 3P 32A | MCCB Chint NXM-125S 3P 32A 25kA | Chint | MCCB | NXM-125S | 3 | 32 A | 25 | - | 78 x 134 x 68 | 26 | 1328800
712 | NXM-125S 4P 32A | MCCB Chint NXM-125S 4P 32A 25kA | Chint | MCCB | NXM-125S | 4 | 32 A | 25 | - | 104 x 134 x 68 | 26 | 1925000
713 | NXM-125S 2P 40A | MCCB Chint NXM-125S 2P 40A 25kA | Chint | MCCB | NXM-125S | 2 | 40 A | 25 | - | 52 x 134 x 68 | 26 | 847000
714 | NXM-125S 3P 40A | MCCB Chint NXM-125S 3P 40A 25kA | Chint | MCCB | NXM-125S | 3 | 40 A | 25 | - | 78 x 134 x 68 | 26 | 1328800
715 | NXM-125S 4P 40A | MCCB Chint NXM-125S 4P 40A 25kA | Chint | MCCB | NXM-125S | 4 | 40 A | 25 | - | 104 x 134 x 68 | 26 | 1925000
716 | NXM-125S 2P 50A | MCCB Chint NXM-125S 2P 50A 25kA | Chint | MCCB | NXM-125S | 2 | 50 A | 25 | - | 52 x 134 x 68 | 26 | 847000
717 | NXM-125S 3P 50A | MCCB Chint NXM-125S 3P 50A 25kA | Chint | MCCB | NXM-125S | 3 | 50 A | 25 | - | 78 x 134 x 68 | 26 | 1328800
718 | NXM-125S 4P 50A | MCCB Chint NXM-125S 4P 50A 25kA | Chint | MCCB | NXM-125S | 4 | 50 A | 25 | - | 104 x 134 x 68 | 26 | 1925000
719 | NXM-125S 2P 63A | MCCB Chint NXM-125S 2P 63A 25kA | Chint | MCCB | NXM-125S | 2 | 63 A | 25 | - | 52 x 134 x 68 | 26 | 847000
720 | NXM-125S 3P 63A | MCCB Chint NXM-125S 3P 63A 25kA | Chint | MCCB | NXM-125S | 3 | 63 A | 25 | - | 78 x 134 x 68 | 26 | 1328800
721 | NXM-125S 4P 63A | MCCB Chint NXM-125S 4P 63A 25kA | Chint | MCCB | NXM-125S | 4 | 63 A | 25 | - | 104 x 134 x 68 | 26 | 1925000
722 | NXM-125S 2P 80A | MCCB Chint NXM-125S 2P 80A 25kA | Chint | MCCB | NXM-125S | 2 | 80 A | 25 | - | 52 x 134 x 68 | 26 | 847000
723 | NXM-125S 3P 80A | MCCB Chint NXM-125S 3P 80A 25kA | Chint | MCCB | NXM-125S | 3 | 80 A | 25 | - | 78 x 134 x 68 | 26 | 1328800
724 | NXM-125S 4P 80A | MCCB Chint NXM-125S 4P 80A 25kA | Chint | MCCB | NXM-125S | 4 | 80 A | 25 | - | 104 x 134 x 68 | 26 | 1925000
725 | NXM-125S 2P 100A | MCCB Chint NXM-125S 2P 100A 25kA | Chint | MCCB | NXM-125S | 2 | 100 A | 25 | - | 52 x 134 x 68 | 26 | 847000
726 | NXM-125S 3P 100A | MCCB Chint NXM-125S 3P 100A 25kA | Chint | MCCB | NXM-125S | 3 | 100 A | 25 | - | 78 x 134 x 68 | 26 | 1328800
727 | NXM-125S 4P 100A | MCCB Chint NXM-125S 4P 100A 25kA | Chint | MCCB | NXM-125S | 4 | 100 A | 25 | - | 104 x 134 x 68 | 26 | 1925000
728 | NXM-125S 2P 125A | MCCB Chint NXM-125S 2P 125A 25kA | Chint | MCCB | NXM-125S | 2 | 125 A | 25 | - | 52 x 134 x 68 | 26 | 847000
729 | NXM-125S 3P 125A | MCCB Chint NXM-125S 3P 125A 25kA | Chint | MCCB | NXM-125S | 3 | 125 A | 25 | - | 78 x 134 x 68 | 26 | 1328800
730 | NXM-125S 4P 125A | MCCB Chint NXM-125S 4P 125A 25kA | Chint | MCCB | NXM-125S | 4 | 125 A | 25 | - | 104 x 134 x 68 | 26 | 1925000
731 | NXM-160S 2P 160A | MCCB Chint NXM-160S 2P 160A 36kA | Chint | MCCB | NXM-160S | 2 | 160 A | 36 | - | 70 x 165 x 86 | 35 | 1122000
732 | NXM-160S 3P 160A | MCCB Chint NXM-160S 3P 160A 36kA | Chint | MCCB | NXM-160S | 3 | 160 A | 36 | - | 105 x 165 x 86 | 35 | 1837000
733 | NXM-160S 4P 160A | MCCB Chint NXM-160S 4P 160A 36kA | Chint | MCCB | NXM-160S | 4 | 160 A | 36 | - | 140 x 165 x 86 | 35 | 2319900
734 | NXM-250S 2P 180A | MCCB Chint NXM-250S 2P 180A 36kA | Chint | MCCB | NXM-250S | 2 | 180 A | 36 | - | 70 x 165 x 86 | 35 | 1298000
735 | NXM-250S 3P 180A | MCCB Chint NXM-250S 3P 180A 36kA | Chint | MCCB | NXM-250S | 3 | 180 A | 36 | - | 105 x 165 x 86 | 35 | 1881000
736 | NXM-250S 4P 180A | MCCB Chint NXM-250S 4P 180A 36kA | Chint | MCCB | NXM-250S | 4 | 180 A | 36 | - | 140 x 165 x 86 | 35 | 2750000
737 | NXM-250S 2P 200A | MCCB Chint NXM-250S 2P 200A 36kA | Chint | MCCB | NXM-250S | 2 | 200 A | 36 | - | 70 x 165 x 86 | 35 | 1298000
738 | NXM-250S 3P 200A | MCCB Chint NXM-250S 3P 200A 36kA | Chint | MCCB | NXM-250S | 3 | 200 A | 36 | - | 105 x 165 x 86 | 35 | 1881000
739 | NXM-250S 4P 200A | MCCB Chint NXM-250S 4P 200A 36kA | Chint | MCCB | NXM-250S | 4 | 200 A | 36 | - | 140 x 165 x 86 | 35 | 2750000
740 | NXM-250S 2P 225A | MCCB Chint NXM-250S 2P 225A 36kA | Chint | MCCB | NXM-250S | 2 | 225 A | 36 | - | 70 x 165 x 86 | 35 | 1298000
741 | NXM-250S 3P 225A | MCCB Chint NXM-250S 3P 225A 36kA | Chint | MCCB | NXM-250S | 3 | 225 A | 36 | - | 105 x 165 x 86 | 35 | 1881000
742 | NXM-250S 4P 225A | MCCB Chint NXM-250S 4P 225A 36kA | Chint | MCCB | NXM-250S | 4 | 225 A | 36 | - | 140 x 165 x 86 | 35 | 2750000
743 | NXM-250S 2P 250A | MCCB Chint NXM-250S 2P 250A 36kA | Chint | MCCB | NXM-250S | 2 | 250 A | 36 | - | 70 x 165 x 86 | 35 | 1298000
744 | NXM-250S 3P 250A | MCCB Chint NXM-250S 3P 250A 36kA | Chint | MCCB | NXM-250S | 3 | 250 A | 36 | - | 105 x 165 x 86 | 35 | 1881000
745 | NXM-250S 4P 250A | MCCB Chint NXM-250S 4P 250A 36kA | Chint | MCCB | NXM-250S | 4 | 250 A | 36 | - | 140 x 165 x 86 | 35 | 2750000
746 | NXM-400S 2P 315A | MCCB Chint NXM-400S 2P 315A 50kA | Chint | MCCB | NXM-400S | 2 | 315 A | 50 | - | 93 x 257 x 103 | 46 | 4200000
747 | NXM-400S 3P 315A | MCCB Chint NXM-400S 3P 315A 50kA | Chint | MCCB | NXM-400S | 3 | 315 A | 50 | - | 139 x 257 x 103 | 46 | 6010400
748 | NXM-400S 4P 315A | MCCB Chint NXM-400S 4P 315A 50kA | Chint | MCCB | NXM-400S | 4 | 315 A | 50 | - | 184 x 257 x 103 | 46 | 6941000
749 | NXM-400S 2P 320A | MCCB Chint NXM-400S 2P 320A 50kA | Chint | MCCB | NXM-400S | 2 | 320 A | 50 | - | 93 x 257 x 103 | 46 | 4200000
750 | NXM-400S 3P 320A | MCCB Chint NXM-400S 3P 320A 50kA | Chint | MCCB | NXM-400S | 3 | 320 A | 50 | - | 139 x 257 x 103 | 46 | 6010400
751 | NXM-400S 4P 320A | MCCB Chint NXM-400S 4P 320A 50kA | Chint | MCCB | NXM-400S | 4 | 320 A | 50 | - | 184 x 257 x 103 | 46 | 6941000
752 | NXM-400S 2P 350A | MCCB Chint NXM-400S 2P 350A 50kA | Chint | MCCB | NXM-400S | 2 | 350 A | 50 | - | 93 x 257 x 103 | 46 | 4200000
753 | NXM-400S 3P 350A | MCCB Chint NXM-400S 3P 350A 50kA | Chint | MCCB | NXM-400S | 3 | 350 A | 50 | - | 139 x 257 x 103 | 46 | 6010400
754 | NXM-400S 4P 350A | MCCB Chint NXM-400S 4P 350A 50kA | Chint | MCCB | NXM-400S | 4 | 350 A | 50 | - | 184 x 257 x 103 | 46 | 6941000
755 | NXM-400S 2P 400A | MCCB Chint NXM-400S 2P 400A 50kA | Chint | MCCB | NXM-400S | 2 | 400 A | 50 | - | 93 x 257 x 103 | 46 | 4200000
756 | NXM-400S 3P 400A | MCCB Chint NXM-400S 3P 400A 50kA | Chint | MCCB | NXM-400S | 3 | 400 A | 50 | - | 139 x 257 x 103 | 46 | 6010400
757 | NXM-400S 4P 400A | MCCB Chint NXM-400S 4P 400A 50kA | Chint | MCCB | NXM-400S | 4 | 400 A | 50 | - | 184 x 257 x 103 | 46 | 6941000
758 | NXM-630S 2P 500A | MCCB Chint NXM-630S 2P 500A 50kA | Chint | MCCB | NXM-630S | 2 | 500 A | 50 | - | 93 x 257 x 103 | 46 | 5800000
759 | NXM-630S 3P 500A | MCCB Chint NXM-630S 3P 500A 50kA | Chint | MCCB | NXM-630S | 3 | 500 A | 50 | - | 139 x 257 x 103 | 46 | 8338000
760 | NXM-630S 4P 500A | MCCB Chint NXM-630S 4P 500A 50kA | Chint | MCCB | NXM-630S | 4 | 500 A | 50 | - | 184 x 257 x 103 | 46 | 11260700
761 | NXM-630S 2P 630A | MCCB Chint NXM-630S 2P 630A 50kA | Chint | MCCB | NXM-630S | 2 | 630 A | 50 | - | 93 x 257 x 103 | 46 | 5800000
762 | NXM-630S 3P 630A | MCCB Chint NXM-630S 3P 630A 50kA | Chint | MCCB | NXM-630S | 3 | 630 A | 50 | - | 139 x 257 x 103 | 46 | 8338000
763 | NXM-630S 4P 630A | MCCB Chint NXM-630S 4P 630A 50kA | Chint | MCCB | NXM-630S | 4 | 630 A | 50 | - | 184 x 257 x 103 | 46 | 11260700
764 | NXM-800S 2P 800A | MCCB Chint NXM-800S 2P 800A 50kA | Chint | MCCB | NXM-800S | 2 | 800 A | 50 | - | 120 x 270 x 110 | 58 | 9500000
765 | NXM-800S 3P 800A | MCCB Chint NXM-800S 3P 800A 50kA | Chint | MCCB | NXM-800S | 3 | 800 A | 50 | - | 182 x 270 x 110 | 58 | 13915000
766 | NXM-800S 4P 800A | MCCB Chint NXM-800S 4P 800A 50kA | Chint | MCCB | NXM-800S | 4 | 800 A | 50 | - | 252 x 270 x 110 | 58 | 18084000
767 | NXM-1000S 2P 1000A | MCCB Chint NXM-1000S 2P 1000A 50kA | Chint | MCCB | NXM-1000S | 2 | 1000 A | 50 | - | 140 x 280 x 110 | 70 | 15000000
768 | NXM-1000S 3P 1000A | MCCB Chint NXM-1000S 3P 1000A 50kA | Chint | MCCB | NXM-1000S | 3 | 1000 A | 50 | - | 210 x 280 x 110 | 70 | 21976900
769 | NXM-1000S 4P 1000A | MCCB Chint NXM-1000S 4P 1000A 50kA | Chint | MCCB | NXM-1000S | 4 | 1000 A | 50 | - | 280 x 280 x 110 | 70 | 31900000
770 | NXM-1250S 2P 1250A | MCCB Chint NXM-1250S 2P 1250A 50kA | Chint | MCCB | NXM-1250S | 2 | 1250 A | 50 | - | 140 x 370 x 110 | 70 | 28000000
771 | NXM-1250S 3P 1250A | MCCB Chint NXM-1250S 3P 1250A 50kA | Chint | MCCB | NXM-1250S | 3 | 1250 A | 50 | - | 210 x 370 x 110 | 70 | 42207000
772 | NXM-1250S 4P 1250A | MCCB Chint NXM-1250S 4P 1250A 50kA | Chint | MCCB | NXM-1250S | 4 | 1250 A | 50 | - | 280 x 370 x 110 | 70 | 48180000
773 | NXM-1600S 2P 1600A | MCCB Chint NXM-1600S 2P 1600A 50kA | Chint | MCCB | NXM-1600S | 2 | 1600 A | 50 | - | 140 x 370 x 110 | 70 | 29000000
774 | NXM-1600S 3P 1600A | MCCB Chint NXM-1600S 3P 1600A 50kA | Chint | MCCB | NXM-1600S | 3 | 1600 A | 50 | - | 210 x 370 x 110 | 70 | 43050700
775 | NXM-1600S 4P 1600A | MCCB Chint NXM-1600S 4P 1600A 50kA | Chint | MCCB | NXM-1600S | 4 | 1600 A | 50 | - | 280 x 370 x 110 | 70 | 48180000
776 | NM8N-125C 1P 16A | MCCB Chint NM8N-125C TM 1P 16A 36kA | Chint | MCCB | NM8N-125C | 1 | 16 A | 36 | - | 26 x 134 x 68 | 26 | 1340900
777 | NM8N-125C 2P 16A | MCCB Chint NM8N-125C TM 2P 16A 36kA | Chint | MCCB | NM8N-125C | 2 | 16 A | 36 | - | 52 x 134 x 68 | 26 | 2149400
778 | NM8N-125C 3P 16A | MCCB Chint NM8N-125C TM 3P 16A 36kA | Chint | MCCB | NM8N-125C | 3 | 16 A | 36 | - | 78 x 134 x 68 | 26 | 2922700
779 | NM8N-125C 4P 16A | MCCB Chint NM8N-125C TM 4P 16A 36kA | Chint | MCCB | NM8N-125C | 4 | 16 A | 36 | - | 104 x 134 x 68 | 26 | 3850000
780 | NM8N-125C 1P 20A | MCCB Chint NM8N-125C TM 1P 20A 36kA | Chint | MCCB | NM8N-125C | 1 | 20 A | 36 | - | 26 x 134 x 68 | 26 | 1340900
781 | NM8N-125C 2P 20A | MCCB Chint NM8N-125C TM 2P 20A 36kA | Chint | MCCB | NM8N-125C | 2 | 20 A | 36 | - | 52 x 134 x 68 | 26 | 2149400
782 | NM8N-125C 3P 20A | MCCB Chint NM8N-125C TM 3P 20A 36kA | Chint | MCCB | NM8N-125C | 3 | 20 A | 36 | - | 78 x 134 x 68 | 26 | 2922700
783 | NM8N-125C 4P 20A | MCCB Chint NM8N-125C TM 4P 20A 36kA | Chint | MCCB | NM8N-125C | 4 | 20 A | 36 | - | 104 x 134 x 68 | 26 | 3850000
784 | NM8N-125C 1P 25A | MCCB Chint NM8N-125C TM 1P 25A 36kA | Chint | MCCB | NM8N-125C | 1 | 25 A | 36 | - | 26 x 134 x 68 | 26 | 1340900
785 | NM8N-125C 2P 25A | MCCB Chint NM8N-125C TM 2P 25A 36kA | Chint | MCCB | NM8N-125C | 2 | 25 A | 36 | - | 52 x 134 x 68 | 26 | 2149400
786 | NM8N-125C 3P 25A | MCCB Chint NM8N-125C TM 3P 25A 36kA | Chint | MCCB | NM8N-125C | 3 | 25 A | 36 | - | 78 x 134 x 68 | 26 | 2922700
787 | NM8N-125C 4P 25A | MCCB Chint NM8N-125C TM 4P 25A 36kA | Chint | MCCB | NM8N-125C | 4 | 25 A | 36 | - | 104 x 134 x 68 | 26 | 3850000
788 | NM8N-125C 1P 32A | MCCB Chint NM8N-125C TM 1P 32A 36kA | Chint | MCCB | NM8N-125C | 1 | 32 A | 36 | - | 26 x 134 x 68 | 26 | 1340900
789 | NM8N-125C 2P 32A | MCCB Chint NM8N-125C TM 2P 32A 36kA | Chint | MCCB | NM8N-125C | 2 | 32 A | 36 | - | 52 x 134 x 68 | 26 | 2149400
790 | NM8N-125C 3P 32A | MCCB Chint NM8N-125C TM 3P 32A 36kA | Chint | MCCB | NM8N-125C | 3 | 32 A | 36 | - | 78 x 134 x 68 | 26 | 2922700
791 | NM8N-125C 4P 32A | MCCB Chint NM8N-125C TM 4P 32A 36kA | Chint | MCCB | NM8N-125C | 4 | 32 A | 36 | - | 104 x 134 x 68 | 26 | 3850000
792 | NM8N-125C 1P 40A | MCCB Chint NM8N-125C TM 1P 40A 36kA | Chint | MCCB | NM8N-125C | 1 | 40 A | 36 | - | 26 x 134 x 68 | 26 | 1340900
793 | NM8N-125C 2P 40A | MCCB Chint NM8N-125C TM 2P 40A 36kA | Chint | MCCB | NM8N-125C | 2 | 40 A | 36 | - | 52 x 134 x 68 | 26 | 2149400
794 | NM8N-125C 3P 40A | MCCB Chint NM8N-125C TM 3P 40A 36kA | Chint | MCCB | NM8N-125C | 3 | 40 A | 36 | - | 78 x 134 x 68 | 26 | 2922700
795 | NM8N-125C 4P 40A | MCCB Chint NM8N-125C TM 4P 40A 36kA | Chint | MCCB | NM8N-125C | 4 | 40 A | 36 | - | 104 x 134 x 68 | 26 | 3850000
796 | NM8N-125C 1P 50A | MCCB Chint NM8N-125C TM 1P 50A 36kA | Chint | MCCB | NM8N-125C | 1 | 50 A | 36 | - | 26 x 134 x 68 | 26 | 1340900
797 | NM8N-125C 2P 50A | MCCB Chint NM8N-125C TM 2P 50A 36kA | Chint | MCCB | NM8N-125C | 2 | 50 A | 36 | - | 52 x 134 x 68 | 26 | 2149400
798 | NM8N-125C 3P 50A | MCCB Chint NM8N-125C TM 3P 50A 36kA | Chint | MCCB | NM8N-125C | 3 | 50 A | 36 | - | 78 x 134 x 68 | 26 | 2922700
799 | NM8N-125C 4P 50A | MCCB Chint NM8N-125C TM 4P 50A 36kA | Chint | MCCB | NM8N-125C | 4 | 50 A | 36 | - | 104 x 134 x 68 | 26 | 3850000
800 | NM8N-125C 1P 63A | MCCB Chint NM8N-125C TM 1P 63A 36kA | Chint | MCCB | NM8N-125C | 1 | 63 A | 36 | - | 26 x 134 x 68 | 26 | 1340900
801 | NM8N-125C 2P 63A | MCCB Chint NM8N-125C TM 2P 63A 36kA | Chint | MCCB | NM8N-125C | 2 | 63 A | 36 | - | 52 x 134 x 68 | 26 | 2149400
802 | NM8N-125C 3P 63A | MCCB Chint NM8N-125C TM 3P 63A 36kA | Chint | MCCB | NM8N-125C | 3 | 63 A | 36 | - | 78 x 134 x 68 | 26 | 2922700
803 | NM8N-125C 4P 63A | MCCB Chint NM8N-125C TM 4P 63A 36kA | Chint | MCCB | NM8N-125C | 4 | 63 A | 36 | - | 104 x 134 x 68 | 26 | 3850000
804 | NM8N-125C 1P 80A | MCCB Chint NM8N-125C TM 1P 80A 36kA | Chint | MCCB | NM8N-125C | 1 | 80 A | 36 | - | 26 x 134 x 68 | 26 | 1340900
805 | NM8N-125C 2P 80A | MCCB Chint NM8N-125C TM 2P 80A 36kA | Chint | MCCB | NM8N-125C | 2 | 80 A | 36 | - | 52 x 134 x 68 | 26 | 2149400
806 | NM8N-125C 3P 80A | MCCB Chint NM8N-125C TM 3P 80A 36kA | Chint | MCCB | NM8N-125C | 3 | 80 A | 36 | - | 78 x 134 x 68 | 26 | 2922700
807 | NM8N-125C 4P 80A | MCCB Chint NM8N-125C TM 4P 80A 36kA | Chint | MCCB | NM8N-125C | 4 | 80 A | 36 | - | 104 x 134 x 68 | 26 | 3850000
808 | NM8N-125C 1P 100A | MCCB Chint NM8N-125C TM 1P 100A 36kA | Chint | MCCB | NM8N-125C | 1 | 100 A | 36 | - | 26 x 134 x 68 | 26 | 1340900
809 | NM8N-125C 2P 100A | MCCB Chint NM8N-125C TM 2P 100A 36kA | Chint | MCCB | NM8N-125C | 2 | 100 A | 36 | - | 52 x 134 x 68 | 26 | 2149400
810 | NM8N-125C 3P 100A | MCCB Chint NM8N-125C TM 3P 100A 36kA | Chint | MCCB | NM8N-125C | 3 | 100 A | 36 | - | 78 x 134 x 68 | 26 | 2922700
811 | NM8N-125C 4P 100A | MCCB Chint NM8N-125C TM 4P 100A 36kA | Chint | MCCB | NM8N-125C | 4 | 100 A | 36 | - | 104 x 134 x 68 | 26 | 3850000
812 | NM8N-125C 1P 125A | MCCB Chint NM8N-125C TM 1P 125A 36kA | Chint | MCCB | NM8N-125C | 1 | 125 A | 36 | - | 26 x 134 x 68 | 26 | 1340900
813 | NM8N-125C 2P 125A | MCCB Chint NM8N-125C TM 2P 125A 36kA | Chint | MCCB | NM8N-125C | 2 | 125 A | 36 | - | 52 x 134 x 68 | 26 | 2149400
814 | NM8N-125C 3P 125A | MCCB Chint NM8N-125C TM 3P 125A 36kA | Chint | MCCB | NM8N-125C | 3 | 125 A | 36 | - | 78 x 134 x 68 | 26 | 2922700
815 | NM8N-125C 4P 125A | MCCB Chint NM8N-125C TM 4P 125A 36kA | Chint | MCCB | NM8N-125C | 4 | 125 A | 36 | - | 104 x 134 x 68 | 26 | 3850000
816 | NM8N-250C 1P 160A | MCCB Chint NM8N-250C TM 1P 160A 36kA | Chint | MCCB | NM8N-250C | 1 | 160 A | 36 | - | 35 x 165 x 86 | 35 | 1575200
817 | NM8N-250C 2P 160A | MCCB Chint NM8N-250C TM 2P 160A 36kA | Chint | MCCB | NM8N-250C | 2 | 160 A | 36 | - | 70 x 165 x 86 | 35 | 2659800
818 | NM8N-250C 3P 160A | MCCB Chint NM8N-250C TM 3P 160A 36kA | Chint | MCCB | NM8N-250C | 3 | 160 A | 36 | - | 105 x 165 x 86 | 35 | 3736700
819 | NM8N-250C 4P 160A | MCCB Chint NM8N-250C TM 4P 160A 36kA | Chint | MCCB | NM8N-250C | 4 | 160 A | 36 | - | 140 x 165 x 86 | 35 | 4800000
820 | NM8N-250C 1P 180A | MCCB Chint NM8N-250C TM 1P 180A 36kA | Chint | MCCB | NM8N-250C | 1 | 180 A | 36 | - | 35 x 165 x 86 | 35 | 1575200
821 | NM8N-250C 2P 180A | MCCB Chint NM8N-250C TM 2P 180A 36kA | Chint | MCCB | NM8N-250C | 2 | 180 A | 36 | - | 70 x 165 x 86 | 35 | 2659800
822 | NM8N-250C 3P 180A | MCCB Chint NM8N-250C TM 3P 180A 36kA | Chint | MCCB | NM8N-250C | 3 | 180 A | 36 | - | 105 x 165 x 86 | 35 | 3736700
823 | NM8N-250C 4P 180A | MCCB Chint NM8N-250C TM 4P 180A 36kA | Chint | MCCB | NM8N-250C | 4 | 180 A | 36 | - | 140 x 165 x 86 | 35 | 4800000
824 | NM8N-250C 1P 200A | MCCB Chint NM8N-250C TM 1P 200A 36kA | Chint | MCCB | NM8N-250C | 1 | 200 A | 36 | - | 35 x 165 x 86 | 35 | 1575200
825 | NM8N-250C 2P 200A | MCCB Chint NM8N-250C TM 2P 200A 36kA | Chint | MCCB | NM8N-250C | 2 | 200 A | 36 | - | 70 x 165 x 86 | 35 | 2659800
826 | NM8N-250C 3P 200A | MCCB Chint NM8N-250C TM 3P 200A 36kA | Chint | MCCB | NM8N-250C | 3 | 200 A | 36 | - | 105 x 165 x 86 | 35 | 3736700
827 | NM8N-250C 4P 200A | MCCB Chint NM8N-250C TM 4P 200A 36kA | Chint | MCCB | NM8N-250C | 4 | 200 A | 36 | - | 140 x 165 x 86 | 35 | 4800000
828 | NM8N-250C 1P 225A | MCCB Chint NM8N-250C TM 1P 225A 36kA | Chint | MCCB | NM8N-250C | 1 | 225 A | 36 | - | 35 x 165 x 86 | 35 | 1575200
829 | NM8N-250C 2P 225A | MCCB Chint NM8N-250C TM 2P 225A 36kA | Chint | MCCB | NM8N-250C | 2 | 225 A | 36 | - | 70 x 165 x 86 | 35 | 2659800
830 | NM8N-250C 3P 225A | MCCB Chint NM8N-250C TM 3P 225A 36kA | Chint | MCCB | NM8N-250C | 3 | 225 A | 36 | - | 105 x 165 x 86 | 35 | 3736700
831 | NM8N-250C 4P 225A | MCCB Chint NM8N-250C TM 4P 225A 36kA | Chint | MCCB | NM8N-250C | 4 | 225 A | 36 | - | 140 x 165 x 86 | 35 | 4800000
832 | NM8N-250C 1P 250A | MCCB Chint NM8N-250C TM 1P 250A 36kA | Chint | MCCB | NM8N-250C | 1 | 250 A | 36 | - | 35 x 165 x 86 | 35 | 1575200
833 | NM8N-250C 2P 250A | MCCB Chint NM8N-250C TM 2P 250A 36kA | Chint | MCCB | NM8N-250C | 2 | 250 A | 36 | - | 70 x 165 x 86 | 35 | 2659800
834 | NM8N-250C 3P 250A | MCCB Chint NM8N-250C TM 3P 250A 36kA | Chint | MCCB | NM8N-250C | 3 | 250 A | 36 | - | 105 x 165 x 86 | 35 | 3736700
835 | NM8N-250C 4P 250A | MCCB Chint NM8N-250C TM 4P 250A 36kA | Chint | MCCB | NM8N-250C | 4 | 250 A | 36 | - | 140 x 165 x 86 | 35 | 4800000
836 | SJ201-C6 | SJ200 1P 6A C 6kA — 2TAZ141100R0064 | ABB | MCB | SJ200 | 1 | 6 A | 6 | - | 18 x 85 x 69 | - | 113300
837 | SJ201-C10 | SJ200 1P 10A C 6kA — 2TAZ141100R0104 | ABB | MCB | SJ200 | 1 | 10 A | 6 | - | 18 x 85 x 69 | - | 113300
838 | SJ201-C16 | SJ200 1P 16A C 6kA — 2TAZ141100R0164 | ABB | MCB | SJ200 | 1 | 16 A | 6 | - | 18 x 85 x 69 | - | 113300
839 | SJ201-C20 | SJ200 1P 20A C 6kA — 2TAZ141100R0204 | ABB | MCB | SJ200 | 1 | 20 A | 6 | - | 18 x 85 x 69 | - | 113300
840 | SJ201-C25 | SJ200 1P 25A C 6kA — 2TAZ141100R0254 | ABB | MCB | SJ200 | 1 | 25 A | 6 | - | 18 x 85 x 69 | - | 113300
841 | SJ201-C32 | SJ200 1P 32A C 6kA — 2TAZ141100R0324 | ABB | MCB | SJ200 | 1 | 32 A | 6 | - | 18 x 85 x 69 | - | 113300
842 | SJ201-C40 | SJ200 1P 40A C 6kA — 2TAZ141100R0404 | ABB | MCB | SJ200 | 1 | 40 A | 6 | - | 18 x 85 x 69 | - | 113300
843 | SJ201-C50 | SJ200 1P 50A C 6kA — 2TAZ141100R0504 | ABB | MCB | SJ200 | 1 | 50 A | 6 | - | 18 x 85 x 69 | - | 247500
844 | SJ201-C63 | SJ200 1P 63A C 6kA — 2TAZ141100R0634 | ABB | MCB | SJ200 | 1 | 63 A | 6 | - | 18 x 85 x 69 | - | 247500
845 | S201-C80 | S200 1P 80A C 6kA — 2CDS251001R0804 | ABB | MCB | S200 | 1 | 80 A | 6 | - | 18 x 85 x 69 | - | 786500
846 | S201-C100 | S200 1P 100A C 6kA — 2CDS251001R0824 | ABB | MCB | S200 | 1 | 100 A | 6 | - | 18 x 85 x 69 | - | 1007600
847 | SJ202-C10 | SJ200 2P 10A C 6kA — 2TAZ141200R0104 | ABB | MCB | SJ200 | 2 | 10 A | 6 | - | 36 x 85 x 69 | 18 | 319000
848 | SJ202-C16 | SJ200 2P 16A C 6kA — 2TAZ141200R0164 | ABB | MCB | SJ200 | 2 | 16 A | 6 | - | 36 x 85 x 69 | 18 | 319000
849 | SJ202-C20 | SJ200 2P 20A C 6kA — 2TAZ141200R0204 | ABB | MCB | SJ200 | 2 | 20 A | 6 | - | 36 x 85 x 69 | 18 | 319000
850 | SJ202-C25 | SJ200 2P 25A C 6kA — 2TAZ141200R0254 | ABB | MCB | SJ200 | 2 | 25 A | 6 | - | 36 x 85 x 69 | 18 | 319000
851 | SJ202-C32 | SJ200 2P 32A C 6kA — 2TAZ141200R0324 | ABB | MCB | SJ200 | 2 | 32 A | 6 | - | 36 x 85 x 69 | 18 | 319000
852 | SJ202-C40 | SJ200 2P 40A C 6kA — 2TAZ141200R0404 | ABB | MCB | SJ200 | 2 | 40 A | 6 | - | 36 x 85 x 69 | 18 | 319000
853 | SJ202-C50 | SJ200 2P 50A C 6kA — 2TAZ141200R0504 | ABB | MCB | SJ200 | 2 | 50 A | 6 | - | 36 x 85 x 69 | 18 | 532400
854 | SJ202-C63 | SJ200 2P 63A C 6kA — 2TAZ141200R0634 | ABB | MCB | SJ200 | 2 | 63 A | 6 | - | 36 x 85 x 69 | 18 | 532400
855 | S202-C80 | S200 2P 80A C 6kA — 2CDS252001R0804 | ABB | MCB | S200 | 2 | 80 A | 6 | - | 36 x 85 x 69 | 18 | 1570800
856 | S202-C100 | S200 2P 100A C 6kA — 2CDS252001R0824 | ABB | MCB | S200 | 2 | 100 A | 6 | - | 36 x 85 x 69 | 18 | 2011900
857 | SJ203-C6 | SJ200 3P 6A C 6kA — 2TAZ141300R0064 | ABB | MCB | SJ200 | 3 | 6 A | 6 | - | 54 x 85 x 69 | 18 | Liên hệ
858 | SJ203-C10 | SJ200 3P 10A C 6kA — 2TAZ141300R0104 | ABB | MCB | SJ200 | 3 | 10 A | 6 | - | 54 x 85 x 69 | 18 | Liên hệ
859 | SJ203-C16 | SJ200 3P 16A C 6kA — 2TAZ141300R0164 | ABB | MCB | SJ200 | 3 | 16 A | 6 | - | 54 x 85 x 69 | 18 | 598400
860 | SJ203-C20 | SJ200 3P 20A C 6kA — 2TAZ141300R0204 | ABB | MCB | SJ200 | 3 | 20 A | 6 | - | 54 x 85 x 69 | 18 | 598400
861 | SJ203-C25 | SJ200 3P 25A C 6kA — 2TAZ141300R0254 | ABB | MCB | SJ200 | 3 | 25 A | 6 | - | 54 x 85 x 69 | 18 | 598400
862 | SJ203-C32 | SJ200 3P 32A C 6kA — 2TAZ141300R0324 | ABB | MCB | SJ200 | 3 | 32 A | 6 | - | 54 x 85 x 69 | 18 | 598400
863 | SJ203-C40 | SJ200 3P 40A C 6kA — 2TAZ141300R0404 | ABB | MCB | SJ200 | 3 | 40 A | 6 | - | 54 x 85 x 69 | 18 | 598400
864 | SJ203-C50 | SJ200 3P 50A C 6kA — 2TAZ141300R0504 | ABB | MCB | SJ200 | 3 | 50 A | 6 | - | 54 x 85 x 69 | 18 | 869000
865 | SJ203-C63 | SJ200 3P 63A C 6kA — 2TAZ141300R0634 | ABB | MCB | SJ200 | 3 | 63 A | 6 | - | 54 x 85 x 69 | 18 | 869000
866 | S203-C80 | S200 3P 80A C 6kA — 2CDS253001R0804 | ABB | MCB | S200 | 3 | 80 A | 6 | - | 54 x 85 x 69 | 18 | 2356200
867 | S203-C100 | S200 3P 100A C 6kA — 2CDS253001R0824 | ABB | MCB | S200 | 3 | 100 A | 6 | - | 54 x 85 x 69 | 18 | 3017300
868 | SJ204-C10 | SJ200 4P 10A C 6kA — 2TAZ141400R0104 | ABB | MCB | SJ200 | 4 | 10 A | 6 | - | 70 x 85 x 69 | 18 | Liên hệ
869 | SJ204-C16 | SJ200 4P 16A C 6kA — 2TAZ141400R0164 | ABB | MCB | SJ200 | 4 | 16 A | 6 | - | 70 x 85 x 69 | 18 | Liên hệ
870 | SJ204-C20 | SJ200 4P 20A C 6kA — 2TAZ141400R0204 | ABB | MCB | SJ200 | 4 | 20 A | 6 | - | 70 x 85 x 69 | 18 | Liên hệ
871 | SJ204-C25 | SJ200 4P 25A C 6kA — 2TAZ141400R0254 | ABB | MCB | SJ200 | 4 | 25 A | 6 | - | 70 x 85 x 69 | 18 | Liên hệ
872 | SJ204-C32 | SJ200 4P 32A C 6kA — 2TAZ141400R0324 | ABB | MCB | SJ200 | 4 | 32 A | 6 | - | 70 x 85 x 69 | 18 | Liên hệ
873 | SJ204-C40 | SJ200 4P 40A C 6kA — 2TAZ141400R0404 | ABB | MCB | SJ200 | 4 | 40 A | 6 | - | 70 x 85 x 69 | 18 | Liên hệ
874 | SJ204-C50 | SJ200 4P 50A C 6kA — 2TAZ141400R0504 | ABB | MCB | SJ200 | 4 | 50 A | 6 | - | 70 x 85 x 69 | 18 | Liên hệ
875 | SJ204-C63 | SJ200 4P 63A C 6kA — 2TAZ141400R0634 | ABB | MCB | SJ200 | 4 | 63 A | 6 | - | 70 x 85 x 69 | 18 | Liên hệ
876 | S204-C80 | S200 4P 80A C 6kA — 2CDS254001R0804 | ABB | MCB | S200 | 4 | 80 A | 6 | - | 70 x 85 x 69 | 18 | 3830200
877 | S204-C100 | S200 4P 100A C 6kA — 2CDS254001R0824 | ABB | MCB | S200 | 4 | 100 A | 6 | - | 70 x 85 x 69 | 18 | 5655100
878 | GSJ201 AC-C10/0.03 | GSJ201 AC RCBO 1P+N 10A C 6kA 30mA — 2TAZ240111R2104 | ABB | RCBO | GSJ201 | 2 | 10 A | 6 | 30 | 18 x 85 x 69 | - | 748000
879 | GSJ201 AC-C16/0.03 | GSJ201 AC RCBO 1P+N 16A C 6kA 30mA — 2TAZ240111R2164 | ABB | RCBO | GSJ201 | 2 | 16 A | 6 | 30 | 18 x 85 x 69 | - | 748000
880 | GSJ201 AC-C20/0.03 | GSJ201 AC RCBO 1P+N 20A C 6kA 30mA — 2TAZ240111R2204 | ABB | RCBO | GSJ201 | 2 | 20 A | 6 | 30 | 18 x 85 x 69 | - | 748000
881 | GSJ201 AC-C25/0.03 | GSJ201 AC RCBO 1P+N 25A C 6kA 30mA — 2TAZ240111R2254 | ABB | RCBO | GSJ201 | 2 | 25 A | 6 | 30 | 18 x 85 x 69 | - | 797500
882 | GSJ201 AC-C32/0.03 | GSJ201 AC RCBO 1P+N 32A C 6kA 30mA — 2TAZ240111R2324 | ABB | RCBO | GSJ201 | 2 | 32 A | 6 | 30 | 18 x 85 x 69 | - | 797500
883 | GSJ201 AC-C40/0.03 | GSJ201 AC RCBO 1P+N 40A C 6kA 30mA — 2TAZ240111R2404 | ABB | RCBO | GSJ201 | 2 | 40 A | 6 | 30 | 18 x 85 x 69 | - | 797500
884 | GSJ201 AC-C50/0.03 | GSJ201 AC RCBO 1P+N 50A C 6kA 30mA — 2TAZ240111R2504 | ABB | RCBO | GSJ201 | 2 | 50 A | 6 | 30 | 18 x 85 x 69 | - | 990000
885 | GSJ201 AC-C63/0.03 | GSJ201 AC RCBO 1P+N 63A C 6kA 30mA — 2TAZ240111R2634 | ABB | RCBO | GSJ201 | 2 | 63 A | 6 | 30 | 18 x 85 x 69 | - | 990000
886 | FH204 AC-25/30mA | FH204 AC RCCB 4P 25A 30mA — 2CSF204006R1250 | ABB | RCCB | F200 | 4 | 25 A | - | 30 | 70 x 85 x 69 | 18 | 2178000
887 | FH204 AC-40/30mA | FH204 AC RCCB 4P 40A 30mA — 2CSF204006R1400 | ABB | RCCB | F200 | 4 | 40 A | - | 30 | 70 x 85 x 69 | 18 | 2242900
888 | FH204 AC-63/30mA | FH204 AC RCCB 4P 63A 30mA — 2CSF204006R1630 | ABB | RCCB | F200 | 4 | 63 A | - | 30 | 70 x 85 x 69 | 18 | 2467300
889 | F204 AC-80/30mA | F204 AC RCCB 4P 80A 30mA — 2CSF204005R1800 | ABB | RCCB | F200 | 4 | 80 A | - | 30 | 70 x 85 x 69 | 18 | 3649800
890 | F204 AC-100/30mA | F204 AC RCCB 4P 100A 30mA — 2CSF204005R1900 | ABB | RCCB | F200 | 4 | 100 A | - | 30 | 70 x 85 x 69 | 18 | 4054600
891 | FH204 AC-25/100mA | FH204 AC RCCB 4P 25A 100mA — 2CSF204006R2250 | ABB | RCCB | F200 | 4 | 25 A | - | 100 | 70 x 85 x 69 | 18 | 2453000
892 | FH204 AC-40/100mA | FH204 AC RCCB 4P 40A 100mA — 2CSF204006R2400 | ABB | RCCB | F200 | 4 | 40 A | - | 100 | 70 x 85 x 69 | 18 | 2530000
893 | FH204 AC-63/100mA | FH204 AC RCCB 4P 63A 100mA — 2CSF204006R2630 | ABB | RCCB | F200 | 4 | 63 A | - | 100 | 70 x 85 x 69 | 18 | 2987600
894 | F204 AC-80/100mA | F204 AC RCCB 4P 80A 100mA — 2CSF204005R2800 | ABB | RCCB | F200 | 4 | 80 A | - | 100 | 70 x 85 x 69 | 18 | 3649800
895 | F204 AC-100/100mA | F204 AC RCCB 4P 100A 100mA — 2CSF204005R2900 | ABB | RCCB | F200 | 4 | 100 A | - | 100 | 70 x 85 x 69 | 18 | 4054600
896 | FH204 AC-25/300mA | FH204 AC RCCB 4P 25A 300mA — 2CSF204006R3250 | ABB | RCCB | F200 | 4 | 25 A | - | 300 | 70 x 85 x 69 | 18 | 2336400
897 | FH204 AC-40/300mA | FH204 AC RCCB 4P 40A 300mA — 2CSF204006R3400 | ABB | RCCB | F200 | 4 | 40 A | - | 300 | 70 x 85 x 69 | 18 | 2407900
898 | FH204 AC-63/300mA | FH204 AC RCCB 4P 63A 300mA — 2CSF204006R3630 | ABB | RCCB | F200 | 4 | 63 A | - | 300 | 70 x 85 x 69 | 18 | 2844600
899 | F204 AC-80/300mA | F204 AC RCCB 4P 80A 300mA — 2CSF204005R3800 | ABB | RCCB | F200 | 4 | 80 A | - | 300 | 70 x 85 x 69 | 18 | 3649800
900 | F204 AC-100/300mA | F204 AC RCCB 4P 100A 300mA — 2CSF204005R3900 | ABB | RCCB | F200 | 4 | 100 A | - | 300 | 70 x 85 x 69 | 18 | 4054600
901 | DS-ARC1 C6 A30 | DS-ARC1 AFDD+RCD 1P+N 6A C 6kA 30mA — 2CSA255103R1064 | ABB | AFDD | DS-ARC1 | 2 | 6 A | 6 | 30 | 36 x 85 x 69 | 18 | 5819000
902 | DS-ARC1 C10 A30 | DS-ARC1 AFDD+RCD 1P+N 10A C 6kA 30mA — 2CSA255103R1104 | ABB | AFDD | DS-ARC1 | 2 | 10 A | 6 | 30 | 36 x 85 x 69 | 18 | 5489000
903 | DS-ARC1 C13 A30 | DS-ARC1 AFDD+RCD 1P+N 13A C 6kA 30mA — 2CSA255103R1134 | ABB | AFDD | DS-ARC1 | 2 | 13 A | 6 | 30 | 36 x 85 x 69 | 18 | 5489000
904 | DS-ARC1 C16 A30 | DS-ARC1 AFDD+RCD 1P+N 16A C 6kA 30mA — 2CSA255103R1164 | ABB | AFDD | DS-ARC1 | 2 | 16 A | 6 | 30 | 36 x 85 x 69 | 18 | 5489000
905 | DS-ARC1 C20 A30 | DS-ARC1 AFDD+RCD 1P+N 20A C 6kA 30mA — 2CSA255103R1204 | ABB | AFDD | DS-ARC1 | 2 | 20 A | 6 | 30 | 36 x 85 x 69 | 18 | 5489000
906 | FA1C 3P 630A | Formula Air ACB FA1C 3P 630A 50kA cố định (thân, chưa gồm trip unit) — 1SDA085419R1 | ABB | ACB | Formula Air FA1C | 3 | 630 A | 50 | - | 324 x 379 x 290 | 80 | 56791900
907 | FA1C 4P 630A | Formula Air ACB FA1C 4P 630A 50kA cố định (thân, chưa gồm trip unit) — 1SDA085429R1 | ABB | ACB | Formula Air FA1C | 4 | 630 A | 50 | - | 414 x 379 x 290 | 80 | 72042300
908 | FA1C 3P 800A | Formula Air ACB FA1C 3P 800A 50kA cố định (thân, chưa gồm trip unit) — 1SDA085421R1 | ABB | ACB | Formula Air FA1C | 3 | 800 A | 50 | - | 324 x 379 x 290 | 80 | 63569000
909 | FA1C 4P 800A | Formula Air ACB FA1C 4P 800A 50kA cố định (thân, chưa gồm trip unit) — 1SDA085431R1 | ABB | ACB | Formula Air FA1C | 4 | 800 A | 50 | - | 414 x 379 x 290 | 80 | 80515600
910 | FA1C 3P 1000A | Formula Air ACB FA1C 3P 1000A 50kA cố định (thân, chưa gồm trip unit) — 1SDA085423R1 | ABB | ACB | Formula Air FA1C | 3 | 1000 A | 50 | - | 324 x 379 x 290 | 80 | 66650100
911 | FA1C 4P 1000A | Formula Air ACB FA1C 4P 1000A 50kA cố định (thân, chưa gồm trip unit) — 1SDA085433R1 | ABB | ACB | Formula Air FA1C | 4 | 1000 A | 50 | - | 414 x 379 x 290 | 80 | 84365600
912 | FA1C 3P 1250A | Formula Air ACB FA1C 3P 1250A 50kA cố định (thân, chưa gồm trip unit) — 1SDA085425R1 | ABB | ACB | Formula Air FA1C | 3 | 1250 A | 50 | - | 324 x 379 x 290 | 80 | 65040800
913 | FA1C 4P 1250A | Formula Air ACB FA1C 4P 1250A 50kA cố định (thân, chưa gồm trip unit) — 1SDA085435R1 | ABB | ACB | Formula Air FA1C | 4 | 1250 A | 50 | - | 414 x 379 x 290 | 80 | 82219500
914 | FA1C 3P 1600A | Formula Air ACB FA1C 3P 1600A 50kA cố định (thân, chưa gồm trip unit) — 1SDA085427R1 | ABB | ACB | Formula Air FA1C | 3 | 1600 A | 50 | - | 324 x 379 x 290 | 80 | 71319600
915 | FA1C 4P 1600A | Formula Air ACB FA1C 4P 1600A 50kA cố định (thân, chưa gồm trip unit) — 1SDA085437R1 | ABB | ACB | Formula Air FA1C | 4 | 1600 A | 50 | - | 414 x 379 x 290 | 80 | 90070200
916 | FA1N 3P 1600A | Formula Air ACB FA1N 3P 1600A 65kA cố định (thân, chưa gồm trip unit) — 1SDA085428R1 | ABB | ACB | Formula Air FA1N | 3 | 1600 A | 65 | - | 324 x 379 x 290 | 80 | 71319600
917 | FA1N 4P 1600A | Formula Air ACB FA1N 4P 1600A 65kA cố định (thân, chưa gồm trip unit) — 1SDA085438R1 | ABB | ACB | Formula Air FA1N | 4 | 1600 A | 65 | - | 414 x 379 x 290 | 80 | 90070200
918 | FA2N 3P 2000A | Formula Air ACB FA2N 3P 2000A 65kA cố định (thân, chưa gồm trip unit) — 1SDA080388R1 | ABB | ACB | Formula Air FA2N | 3 | 2000 A | 65 | - | 324 x 379 x 290 | 80 | 89346400
919 | FA2N 4P 2000A | Formula Air ACB FA2N 4P 2000A 65kA cố định (thân, chưa gồm trip unit) — 1SDA080404R1 | ABB | ACB | Formula Air FA2N | 4 | 2000 A | 65 | - | 414 x 379 x 290 | 80 | 112602600
920 | FA4N 3P 2500A | Formula Air ACB FA4N 3P 2500A 65kA cố định (thân, chưa gồm trip unit) — 1SDA080392R1 | ABB | ACB | Formula Air FA4N | 3 | 2500 A | 65 | - | 441 x 437 x 290 | 110 | 97224600
921 | FA4N 4P 2500A | Formula Air ACB FA4N 4P 2500A 65kA cố định (thân, chưa gồm trip unit) — 1SDA080408R1 | ABB | ACB | Formula Air FA4N | 4 | 2500 A | 65 | - | 566 x 437 x 290 | 110 | 122452000
922 | FA4N 3P 3200A | Formula Air ACB FA4N 3P 3200A 65kA cố định (thân, chưa gồm trip unit) — 1SDA080393R1 | ABB | ACB | Formula Air FA4N | 3 | 3200 A | 65 | - | 441 x 437 x 290 | 110 | 113052500
923 | FA4N 4P 3200A | Formula Air ACB FA4N 4P 3200A 65kA cố định (thân, chưa gồm trip unit) — 1SDA080409R1 | ABB | ACB | Formula Air FA4N | 4 | 3200 A | 65 | - | 566 x 437 x 290 | 110 | 142236600
924 | FA4N 3P 4000A | Formula Air ACB FA4N 3P 4000A 65kA cố định (thân, chưa gồm trip unit) — 1SDA080394R1 | ABB | ACB | Formula Air FA4N | 3 | 4000 A | 65 | - | 441 x 437 x 290 | 110 | 179752100
925 | FA4N 4P 4000A | Formula Air ACB FA4N 4P 4000A 65kA cố định (thân, chưa gồm trip unit) — 1SDA080410R1 | ABB | ACB | Formula Air FA4N | 4 | 4000 A | 65 | - | 566 x 437 x 290 | 110 | 225612200
926 | A1A 3P 16A | Formula DSA MCCB A1A 3P 16A 10kA — 1SDA068746R1 | ABB | MCCB | Formula A1A | 3 | 16 A | 10 | - | 90 x 130 x 70 | 30 | 1703900
927 | A1A 4P 16A | Formula DSA MCCB A1A 4P 16A 10kA — 1SDA068750R1 | ABB | MCCB | Formula A1A | 4 | 16 A | 10 | - | 120 x 130 x 70 | 30 | 2301200
928 | A1A 3P 20A | Formula DSA MCCB A1A 3P 20A 10kA — 1SDA066511R1 | ABB | MCCB | Formula A1A | 3 | 20 A | 10 | - | 90 x 130 x 70 | 30 | 1703900
929 | A1A 4P 20A | Formula DSA MCCB A1A 4P 20A 10kA — 1SDA066525R1 | ABB | MCCB | Formula A1A | 4 | 20 A | 10 | - | 120 x 130 x 70 | 30 | 2301200
930 | A1A 3P 25A | Formula DSA MCCB A1A 3P 25A 10kA — 1SDA066512R1 | ABB | MCCB | Formula A1A | 3 | 25 A | 10 | - | 90 x 130 x 70 | 30 | 1703900
931 | A1A 4P 25A | Formula DSA MCCB A1A 4P 25A 10kA — 1SDA066526R1 | ABB | MCCB | Formula A1A | 4 | 25 A | 10 | - | 120 x 130 x 70 | 30 | 2301200
932 | A1A 3P 32A | Formula DSA MCCB A1A 3P 32A 10kA — 1SDA068757R1 | ABB | MCCB | Formula A1A | 3 | 32 A | 10 | - | 90 x 130 x 70 | 30 | 1703900
933 | A1A 4P 32A | Formula DSA MCCB A1A 4P 32A 10kA — 1SDA068761R1 | ABB | MCCB | Formula A1A | 4 | 32 A | 10 | - | 120 x 130 x 70 | 30 | 2301200
934 | A1A 3P 40A | Formula DSA MCCB A1A 3P 40A 10kA — 1SDA066514R1 | ABB | MCCB | Formula A1A | 3 | 40 A | 10 | - | 90 x 130 x 70 | 30 | 1703900
935 | A1A 4P 40A | Formula DSA MCCB A1A 4P 40A 10kA — 1SDA066528R1 | ABB | MCCB | Formula A1A | 4 | 40 A | 10 | - | 120 x 130 x 70 | 30 | 2301200
936 | A1A 3P 50A | Formula DSA MCCB A1A 3P 50A 10kA — 1SDA066515R1 | ABB | MCCB | Formula A1A | 3 | 50 A | 10 | - | 90 x 130 x 70 | 30 | 1703900
937 | A1A 4P 50A | Formula DSA MCCB A1A 4P 50A 10kA — 1SDA066529R1 | ABB | MCCB | Formula A1A | 4 | 50 A | 10 | - | 120 x 130 x 70 | 30 | 2301200
938 | A1A 3P 63A | Formula DSA MCCB A1A 3P 63A 10kA — 1SDA068768R1 | ABB | MCCB | Formula A1A | 3 | 63 A | 10 | - | 90 x 130 x 70 | 30 | 1903000
939 | A1A 4P 63A | Formula DSA MCCB A1A 4P 63A 10kA — 1SDA068772R1 | ABB | MCCB | Formula A1A | 4 | 63 A | 10 | - | 120 x 130 x 70 | 30 | 2570700
940 | A1A 3P 80A | Formula DSA MCCB A1A 3P 80A 10kA — 1SDA066518R1 | ABB | MCCB | Formula A1A | 3 | 80 A | 10 | - | 90 x 130 x 70 | 30 | 1903000
941 | A1A 4P 80A | Formula DSA MCCB A1A 4P 80A 10kA — 1SDA066532R1 | ABB | MCCB | Formula A1A | 4 | 80 A | 10 | - | 120 x 130 x 70 | 30 | 2570700
942 | A1A 3P 100A | Formula DSA MCCB A1A 3P 100A 10kA — 1SDA066520R1 | ABB | MCCB | Formula A1A | 3 | 100 A | 10 | - | 90 x 130 x 70 | 30 | 2005300
943 | A1A 4P 100A | Formula DSA MCCB A1A 4P 100A 10kA — 1SDA066534R1 | ABB | MCCB | Formula A1A | 4 | 100 A | 10 | - | 120 x 130 x 70 | 30 | 2704900
944 | A1A 3P 125A | Formula DSA MCCB A1A 3P 125A 10kA — 1SDA066521R1 | ABB | MCCB | Formula A1A | 3 | 125 A | 10 | - | 90 x 130 x 70 | 30 | 2404600
945 | A1A 4P 125A | Formula DSA MCCB A1A 4P 125A 10kA — 1SDA066535R1 | ABB | MCCB | Formula A1A | 4 | 125 A | 10 | - | 120 x 130 x 70 | 30 | 3247200
946 | A1B 3P 16A | Formula DSA MCCB A1B 3P 16A 18kA — 1SDA068747R1 | ABB | MCCB | Formula A1B | 3 | 16 A | 18 | - | 90 x 130 x 70 | 30 | 2024000
947 | A1B 4P 16A | Formula DSA MCCB A1B 4P 16A 18kA — 1SDA068751R1 | ABB | MCCB | Formula A1B | 4 | 16 A | 18 | - | 120 x 130 x 70 | 30 | 2732400
948 | A1B 3P 20A | Formula DSA MCCB A1B 3P 20A 18kA — 1SDA066698R1 | ABB | MCCB | Formula A1B | 3 | 20 A | 18 | - | 90 x 130 x 70 | 30 | 2024000
949 | A1B 4P 20A | Formula DSA MCCB A1B 4P 20A 18kA — 1SDA066734R1 | ABB | MCCB | Formula A1B | 4 | 20 A | 18 | - | 120 x 130 x 70 | 30 | 2732400
950 | A1B 3P 25A | Formula DSA MCCB A1B 3P 25A 18kA — 1SDA066699R1 | ABB | MCCB | Formula A1B | 3 | 25 A | 18 | - | 90 x 130 x 70 | 30 | 2024000
951 | A1B 4P 25A | Formula DSA MCCB A1B 4P 25A 18kA — 1SDA066735R1 | ABB | MCCB | Formula A1B | 4 | 25 A | 18 | - | 120 x 130 x 70 | 30 | 2732400
952 | A1B 3P 32A | Formula DSA MCCB A1B 3P 32A 18kA — 1SDA068758R1 | ABB | MCCB | Formula A1B | 3 | 32 A | 18 | - | 90 x 130 x 70 | 30 | 2024000
953 | A1B 4P 32A | Formula DSA MCCB A1B 4P 32A 18kA — 1SDA068762R1 | ABB | MCCB | Formula A1B | 4 | 32 A | 18 | - | 120 x 130 x 70 | 30 | 2732400
954 | A1B 3P 40A | Formula DSA MCCB A1B 3P 40A 18kA — 1SDA066701R1 | ABB | MCCB | Formula A1B | 3 | 40 A | 18 | - | 90 x 130 x 70 | 30 | 2024000
955 | A1B 4P 40A | Formula DSA MCCB A1B 4P 40A 18kA — 1SDA066737R1 | ABB | MCCB | Formula A1B | 4 | 40 A | 18 | - | 120 x 130 x 70 | 30 | 2732400
956 | A1B 3P 50A | Formula DSA MCCB A1B 3P 50A 18kA — 1SDA066702R1 | ABB | MCCB | Formula A1B | 3 | 50 A | 18 | - | 90 x 130 x 70 | 30 | 2024000
957 | A1B 4P 50A | Formula DSA MCCB A1B 4P 50A 18kA — 1SDA066738R1 | ABB | MCCB | Formula A1B | 4 | 50 A | 18 | - | 120 x 130 x 70 | 30 | 2732400
958 | A1B 3P 63A | Formula DSA MCCB A1B 3P 63A 18kA — 1SDA068769R1 | ABB | MCCB | Formula A1B | 3 | 63 A | 18 | - | 90 x 130 x 70 | 30 | 2262700
959 | A1B 4P 63A | Formula DSA MCCB A1B 4P 63A 18kA — 1SDA068773R1 | ABB | MCCB | Formula A1B | 4 | 63 A | 18 | - | 120 x 130 x 70 | 30 | 3052500
960 | A1B 3P 80A | Formula DSA MCCB A1B 3P 80A 18kA — 1SDA066705R1 | ABB | MCCB | Formula A1B | 3 | 80 A | 18 | - | 90 x 130 x 70 | 30 | 2262700
961 | A1B 4P 80A | Formula DSA MCCB A1B 4P 80A 18kA — 1SDA066741R1 | ABB | MCCB | Formula A1B | 4 | 80 A | 18 | - | 120 x 130 x 70 | 30 | 3052500
962 | A1B 3P 100A | Formula DSA MCCB A1B 3P 100A 18kA — 1SDA066707R1 | ABB | MCCB | Formula A1B | 3 | 100 A | 18 | - | 90 x 130 x 70 | 30 | 2380400
963 | A1B 4P 100A | Formula DSA MCCB A1B 4P 100A 18kA — 1SDA066743R1 | ABB | MCCB | Formula A1B | 4 | 100 A | 18 | - | 120 x 130 x 70 | 30 | 3214200
964 | A1B 3P 125A | Formula DSA MCCB A1B 3P 125A 18kA — 1SDA066708R1 | ABB | MCCB | Formula A1B | 3 | 125 A | 18 | - | 90 x 130 x 70 | 30 | 2857800
965 | A1B 4P 125A | Formula DSA MCCB A1B 4P 125A 18kA — 1SDA066744R1 | ABB | MCCB | Formula A1B | 4 | 125 A | 18 | - | 120 x 130 x 70 | 30 | 3856600
966 | A2B 3P 150A | Formula DSA MCCB A2B 3P 150A 18kA — 1SDA068779R1 | ABB | MCCB | Formula A2B | 3 | 150 A | 18 | - | 105 x 165 x 103 | 35 | 4701400
967 | A2B 4P 150A | Formula DSA MCCB A2B 4P 150A 18kA — 1SDA068782R1 | ABB | MCCB | Formula A2B | 4 | 150 A | 18 | - | 140 x 165 x 103 | 35 | 6347000
968 | A2B 3P 160A | Formula DSA MCCB A2B 3P 160A 18kA — 1SDA066549R1 | ABB | MCCB | Formula A2B | 3 | 160 A | 18 | - | 105 x 165 x 103 | 35 | 4701400
969 | A2B 4P 160A | Formula DSA MCCB A2B 4P 160A 18kA — 1SDA066555R1 | ABB | MCCB | Formula A2B | 4 | 160 A | 18 | - | 140 x 165 x 103 | 35 | 6347000
970 | A2B 3P 200A | Formula DSA MCCB A2B 3P 200A 18kA — 1SDA066551R1 | ABB | MCCB | Formula A2B | 3 | 200 A | 18 | - | 105 x 165 x 103 | 35 | 5530800
971 | A2B 4P 200A | Formula DSA MCCB A2B 4P 200A 18kA — 1SDA066557R1 | ABB | MCCB | Formula A2B | 4 | 200 A | 18 | - | 140 x 165 x 103 | 35 | 7466800
972 | A2B 3P 225A | Formula DSA MCCB A2B 3P 225A 18kA — 1SDA066552R1 | ABB | MCCB | Formula A2B | 3 | 225 A | 18 | - | 105 x 165 x 103 | 35 | 5530800
973 | A2B 4P 225A | Formula DSA MCCB A2B 4P 225A 18kA — 1SDA066558R1 | ABB | MCCB | Formula A2B | 4 | 225 A | 18 | - | 140 x 165 x 103 | 35 | 7466800
974 | A2B 3P 250A | Formula DSA MCCB A2B 3P 250A 18kA — 1SDA066553R1 | ABB | MCCB | Formula A2B | 3 | 250 A | 18 | - | 105 x 165 x 103 | 35 | 5530800
975 | A2B 4P 250A | Formula DSA MCCB A2B 4P 250A 18kA — 1SDA066559R1 | ABB | MCCB | Formula A2B | 4 | 250 A | 18 | - | 140 x 165 x 103 | 35 | 7466800
976 | A1C 3P 16A | Formula DSA MCCB A1C 3P 16A 25kA — 1SDA068748R1 | ABB | MCCB | Formula A1C | 3 | 16 A | 25 | - | 90 x 130 x 70 | 30 | Liên hệ
977 | A1C 4P 16A | Formula DSA MCCB A1C 4P 16A 25kA — 1SDA068752R1 | ABB | MCCB | Formula A1C | 4 | 16 A | 25 | - | 120 x 130 x 70 | 30 | Liên hệ
978 | A1C 3P 20A | Formula DSA MCCB A1C 3P 20A 25kA — 1SDA066710R1 | ABB | MCCB | Formula A1C | 3 | 20 A | 25 | - | 90 x 130 x 70 | 30 | 2118600
979 | A1C 4P 20A | Formula DSA MCCB A1C 4P 20A 25kA — 1SDA066746R1 | ABB | MCCB | Formula A1C | 4 | 20 A | 25 | - | 120 x 130 x 70 | 30 | 2860000
980 | A1C 3P 25A | Formula DSA MCCB A1C 3P 25A 25kA — 1SDA066711R1 | ABB | MCCB | Formula A1C | 3 | 25 A | 25 | - | 90 x 130 x 70 | 30 | 2118600
981 | A1C 4P 25A | Formula DSA MCCB A1C 4P 25A 25kA — 1SDA066747R1 | ABB | MCCB | Formula A1C | 4 | 25 A | 25 | - | 120 x 130 x 70 | 30 | 2860000
982 | A1C 3P 32A | Formula DSA MCCB A1C 3P 32A 25kA — 1SDA068759R1 | ABB | MCCB | Formula A1C | 3 | 32 A | 25 | - | 90 x 130 x 70 | 30 | 2118600
983 | A1C 4P 32A | Formula DSA MCCB A1C 4P 32A 25kA — 1SDA068763R1 | ABB | MCCB | Formula A1C | 4 | 32 A | 25 | - | 120 x 130 x 70 | 30 | 2860000
984 | A1C 3P 40A | Formula DSA MCCB A1C 3P 40A 25kA — 1SDA066713R1 | ABB | MCCB | Formula A1C | 3 | 40 A | 25 | - | 90 x 130 x 70 | 30 | 2118600
985 | A1C 4P 40A | Formula DSA MCCB A1C 4P 40A 25kA — 1SDA066749R1 | ABB | MCCB | Formula A1C | 4 | 40 A | 25 | - | 120 x 130 x 70 | 30 | 2860000
986 | A1C 3P 50A | Formula DSA MCCB A1C 3P 50A 25kA — 1SDA066714R1 | ABB | MCCB | Formula A1C | 3 | 50 A | 25 | - | 90 x 130 x 70 | 30 | 2118600
987 | A1C 4P 50A | Formula DSA MCCB A1C 4P 50A 25kA — 1SDA066750R1 | ABB | MCCB | Formula A1C | 4 | 50 A | 25 | - | 120 x 130 x 70 | 30 | 2860000
988 | A1C 3P 63A | Formula DSA MCCB A1C 3P 63A 25kA — 1SDA068770R1 | ABB | MCCB | Formula A1C | 3 | 63 A | 25 | - | 90 x 130 x 70 | 30 | 2367200
989 | A1C 4P 63A | Formula DSA MCCB A1C 4P 63A 25kA — 1SDA068774R1 | ABB | MCCB | Formula A1C | 4 | 63 A | 25 | - | 120 x 130 x 70 | 30 | 3195500
990 | A1C 3P 80A | Formula DSA MCCB A1C 3P 80A 25kA — 1SDA066717R1 | ABB | MCCB | Formula A1C | 3 | 80 A | 25 | - | 90 x 130 x 70 | 30 | 2367200
991 | A1C 4P 80A | Formula DSA MCCB A1C 4P 80A 25kA — 1SDA066753R1 | ABB | MCCB | Formula A1C | 4 | 80 A | 25 | - | 120 x 130 x 70 | 30 | 3195500
992 | A1C 3P 100A | Formula DSA MCCB A1C 3P 100A 25kA — 1SDA066719R1 | ABB | MCCB | Formula A1C | 3 | 100 A | 25 | - | 90 x 130 x 70 | 30 | 2491500
993 | A1C 4P 100A | Formula DSA MCCB A1C 4P 100A 25kA — 1SDA066755R1 | ABB | MCCB | Formula A1C | 4 | 100 A | 25 | - | 120 x 130 x 70 | 30 | 3363800
994 | A1C 3P 125A | Formula DSA MCCB A1C 3P 125A 25kA — 1SDA066720R1 | ABB | MCCB | Formula A1C | 3 | 125 A | 25 | - | 90 x 130 x 70 | 30 | 2990900
995 | A1C 4P 125A | Formula DSA MCCB A1C 4P 125A 25kA — 1SDA066756R1 | ABB | MCCB | Formula A1C | 4 | 125 A | 25 | - | 120 x 130 x 70 | 30 | 4035900
996 | A2C 3P 150A | Formula DSA MCCB A2C 3P 150A 25kA — 1SDA068780R1 | ABB | MCCB | Formula A2C | 3 | 150 A | 25 | - | 105 x 165 x 103 | 35 | 5305300
997 | A2C 4P 150A | Formula DSA MCCB A2C 4P 150A 25kA — 1SDA068783R1 | ABB | MCCB | Formula A2C | 4 | 150 A | 25 | - | 140 x 165 x 103 | 35 | 7161000
998 | A2C 3P 160A | Formula DSA MCCB A2C 3P 160A 25kA — 1SDA066776R1 | ABB | MCCB | Formula A2C | 3 | 160 A | 25 | - | 105 x 165 x 103 | 35 | 5305300
999 | A2C 4P 160A | Formula DSA MCCB A2C 4P 160A 25kA — 1SDA066788R1 | ABB | MCCB | Formula A2C | 4 | 160 A | 25 | - | 140 x 165 x 103 | 35 | 7161000
1000 | A2C 3P 175A | Formula DSA MCCB A2C 3P 175A 25kA — 1SDA066777R1 | ABB | MCCB | Formula A2C | 3 | 175 A | 25 | - | 105 x 165 x 103 | 35 | 6241400
1001 | A2C 4P 175A | Formula DSA MCCB A2C 4P 175A 25kA — 1SDA066789R1 | ABB | MCCB | Formula A2C | 4 | 175 A | 25 | - | 140 x 165 x 103 | 35 | 8426000
1002 | A2C 3P 200A | Formula DSA MCCB A2C 3P 200A 25kA — 1SDA066778R1 | ABB | MCCB | Formula A2C | 3 | 200 A | 25 | - | 105 x 165 x 103 | 35 | 6241400
1003 | A2C 4P 200A | Formula DSA MCCB A2C 4P 200A 25kA — 1SDA066790R1 | ABB | MCCB | Formula A2C | 4 | 200 A | 25 | - | 140 x 165 x 103 | 35 | 8426000
1004 | A2C 3P 225A | Formula DSA MCCB A2C 3P 225A 25kA — 1SDA066779R1 | ABB | MCCB | Formula A2C | 3 | 225 A | 25 | - | 105 x 165 x 103 | 35 | 6241400
1005 | A2C 4P 225A | Formula DSA MCCB A2C 4P 225A 25kA — 1SDA066791R1 | ABB | MCCB | Formula A2C | 4 | 225 A | 25 | - | 140 x 165 x 103 | 35 | 8426000
1006 | A2C 3P 250A | Formula DSA MCCB A2C 3P 250A 25kA — 1SDA066780R1 | ABB | MCCB | Formula A2C | 3 | 250 A | 25 | - | 105 x 165 x 103 | 35 | 6241400
1007 | A2C 4P 250A | Formula DSA MCCB A2C 4P 250A 25kA — 1SDA066792R1 | ABB | MCCB | Formula A2C | 4 | 250 A | 25 | - | 140 x 165 x 103 | 35 | 8426000
1008 | A1N 3P 20A | Formula DSA MCCB A1N 3P 20A 36kA — 1SDA066722R1 | ABB | MCCB | Formula A1N | 3 | 20 A | 36 | - | 90 x 130 x 70 | 30 | 2583900
1009 | A1N 4P 20A | Formula DSA MCCB A1N 4P 20A 36kA — 1SDA066758R1 | ABB | MCCB | Formula A1N | 4 | 20 A | 36 | - | 120 x 130 x 70 | 30 | 3487000
1010 | A1N 3P 25A | Formula DSA MCCB A1N 3P 25A 36kA — 1SDA066723R1 | ABB | MCCB | Formula A1N | 3 | 25 A | 36 | - | 90 x 130 x 70 | 30 | 2583900
1011 | A1N 4P 25A | Formula DSA MCCB A1N 4P 25A 36kA — 1SDA066759R1 | ABB | MCCB | Formula A1N | 4 | 25 A | 36 | - | 120 x 130 x 70 | 30 | 3487000
1012 | A1N 3P 32A | Formula DSA MCCB A1N 3P 32A 36kA — 1SDA068760R1 | ABB | MCCB | Formula A1N | 3 | 32 A | 36 | - | 90 x 130 x 70 | 30 | 2583900
1013 | A1N 4P 32A | Formula DSA MCCB A1N 4P 32A 36kA — 1SDA068764R1 | ABB | MCCB | Formula A1N | 4 | 32 A | 36 | - | 120 x 130 x 70 | 30 | 3487000
1014 | A1N 3P 40A | Formula DSA MCCB A1N 3P 40A 36kA — 1SDA066725R1 | ABB | MCCB | Formula A1N | 3 | 40 A | 36 | - | 90 x 130 x 70 | 30 | 2583900
1015 | A1N 4P 40A | Formula DSA MCCB A1N 4P 40A 36kA — 1SDA066761R1 | ABB | MCCB | Formula A1N | 4 | 40 A | 36 | - | 120 x 130 x 70 | 30 | 3487000
1016 | A1N 3P 50A | Formula DSA MCCB A1N 3P 50A 36kA — 1SDA066726R1 | ABB | MCCB | Formula A1N | 3 | 50 A | 36 | - | 90 x 130 x 70 | 30 | 2583900
1017 | A1N 4P 50A | Formula DSA MCCB A1N 4P 50A 36kA — 1SDA066762R1 | ABB | MCCB | Formula A1N | 4 | 50 A | 36 | - | 120 x 130 x 70 | 30 | 3487000
1018 | A1N 3P 63A | Formula DSA MCCB A1N 3P 63A 36kA — 1SDA068771R1 | ABB | MCCB | Formula A1N | 3 | 63 A | 36 | - | 90 x 130 x 70 | 30 | 2886400
1019 | A1N 4P 63A | Formula DSA MCCB A1N 4P 63A 36kA — 1SDA068775R1 | ABB | MCCB | Formula A1N | 4 | 63 A | 36 | - | 120 x 130 x 70 | 30 | 3897300
1020 | A1N 3P 80A | Formula DSA MCCB A1N 3P 80A 36kA — 1SDA066729R1 | ABB | MCCB | Formula A1N | 3 | 80 A | 36 | - | 90 x 130 x 70 | 30 | 2886400
1021 | A1N 4P 80A | Formula DSA MCCB A1N 4P 80A 36kA — 1SDA066765R1 | ABB | MCCB | Formula A1N | 4 | 80 A | 36 | - | 120 x 130 x 70 | 30 | 3897300
1022 | A1N 3P 100A | Formula DSA MCCB A1N 3P 100A 36kA — 1SDA066731R1 | ABB | MCCB | Formula A1N | 3 | 100 A | 36 | - | 90 x 130 x 70 | 30 | 3039300
1023 | A1N 4P 100A | Formula DSA MCCB A1N 4P 100A 36kA — 1SDA066767R1 | ABB | MCCB | Formula A1N | 4 | 100 A | 36 | - | 120 x 130 x 70 | 30 | 4104100
1024 | A1N 3P 125A | Formula DSA MCCB A1N 3P 125A 36kA — 1SDA066732R1 | ABB | MCCB | Formula A1N | 3 | 125 A | 36 | - | 90 x 130 x 70 | 30 | 3647600
1025 | A1N 4P 125A | Formula DSA MCCB A1N 4P 125A 36kA — 1SDA066768R1 | ABB | MCCB | Formula A1N | 4 | 125 A | 36 | - | 120 x 130 x 70 | 30 | 4922500
1026 | A2N 3P 150A | Formula DSA MCCB A2N 3P 150A 36kA — 1SDA068781R1 | ABB | MCCB | Formula A2N | 3 | 150 A | 36 | - | 105 x 165 x 103 | 35 | 5887200
1027 | A2N 4P 150A | Formula DSA MCCB A2N 4P 150A 36kA — 1SDA068784R1 | ABB | MCCB | Formula A2N | 4 | 150 A | 36 | - | 140 x 165 x 103 | 35 | 7948600
1028 | A2N 3P 160A | Formula DSA MCCB A2N 3P 160A 36kA — 1SDA066782R1 | ABB | MCCB | Formula A2N | 3 | 160 A | 36 | - | 105 x 165 x 103 | 35 | 887200
1029 | A2N 4P 160A | Formula DSA MCCB A2N 4P 160A 36kA — 1SDA066794R1 | ABB | MCCB | Formula A2N | 4 | 160 A | 36 | - | 140 x 165 x 103 | 35 | 7948600
1030 | A2N 3P 175A | Formula DSA MCCB A2N 3P 175A 36kA — 1SDA066783R1 | ABB | MCCB | Formula A2N | 3 | 175 A | 36 | - | 105 x 165 x 103 | 35 | 6925600
1031 | A2N 4P 175A | Formula DSA MCCB A2N 4P 175A 36kA — 1SDA066795R1 | ABB | MCCB | Formula A2N | 4 | 175 A | 36 | - | 140 x 165 x 103 | 35 | 9350000
1032 | A2N 3P 200A | Formula DSA MCCB A2N 3P 200A 36kA — 1SDA066784R1 | ABB | MCCB | Formula A2N | 3 | 200 A | 36 | - | 105 x 165 x 103 | 35 | 6925600
1033 | A2N 4P 200A | Formula DSA MCCB A2N 4P 200A 36kA — 1SDA066796R1 | ABB | MCCB | Formula A2N | 4 | 200 A | 36 | - | 140 x 165 x 103 | 35 | 9350000
1034 | A2N 3P 225A | Formula DSA MCCB A2N 3P 225A 36kA — 1SDA066785R1 | ABB | MCCB | Formula A2N | 3 | 225 A | 36 | - | 105 x 165 x 103 | 35 | 6925600
1035 | A2N 4P 225A | Formula DSA MCCB A2N 4P 225A 36kA — 1SDA066797R1 | ABB | MCCB | Formula A2N | 4 | 225 A | 36 | - | 140 x 165 x 103 | 35 | 9350000
1036 | A2N 3P 250A | Formula DSA MCCB A2N 3P 250A 36kA — 1SDA066786R1 | ABB | MCCB | Formula A2N | 3 | 250 A | 36 | - | 105 x 165 x 103 | 35 | 6925600
1037 | A2N 4P 250A | Formula DSA MCCB A2N 4P 250A 36kA — 1SDA066798R1 | ABB | MCCB | Formula A2N | 4 | 250 A | 36 | - | 140 x 165 x 103 | 35 | 9350000
1038 | A3N 3P 320A | Formula DSA MCCB A3N 3P 320A 36kA — 1SDA00066560R1 | ABB | MCCB | Formula A3N | 3 | 320 A | 36 | - | 140 x 275 x 103 | 45 | 10693100
1039 | A3N 4P 320A | Formula DSA MCCB A3N 4P 320A 36kA — 1SDA066568R1 | ABB | MCCB | Formula A3N | 4 | 320 A | 36 | - | 185 x 275 x 103 | 45 | 14436400
1040 | A3N 3P 400A | Formula DSA MCCB A3N 3P 400A 36kA — 1SDA066561R1 | ABB | MCCB | Formula A3N | 3 | 400 A | 36 | - | 140 x 275 x 103 | 45 | 10693100
1041 | A3N 4P 400A | Formula DSA MCCB A3N 4P 400A 36kA — 1SDA066569R1 | ABB | MCCB | Formula A3N | 4 | 400 A | 36 | - | 185 x 275 x 103 | 45 | 14436400
1042 | A3N 3P 500A | Formula DSA MCCB A3N 3P 500A 36kA — 1SDA066564R1 | ABB | MCCB | Formula A3N | 3 | 500 A | 36 | - | 140 x 275 x 103 | 45 | 13607000
1043 | A3N 4P 500A | Formula DSA MCCB A3N 4P 500A 36kA — 1SDA066572R1 | ABB | MCCB | Formula A3N | 4 | 500 A | 36 | - | 185 x 275 x 103 | 45 | 18370000
1044 | A3N 3P 630A | Formula DSA MCCB A3N 3P 630A 36kA — 1SDA066566R1 | ABB | MCCB | Formula A3N | 3 | 630 A | 36 | - | 140 x 275 x 103 | 45 | 15648600
1045 | A3N 4P 630A | Formula DSA MCCB A3N 4P 630A 36kA — 1SDA066574R1 | ABB | MCCB | Formula A3N | 4 | 630 A | 36 | - | 185 x 275 x 103 | 45 | 21125500
1046 | A3S 3P 320A | Formula DSA MCCB A3S 3P 320A 50kA — 1SDA066562R1 | ABB | MCCB | Formula A3S | 3 | 320 A | 50 | - | 140 x 275 x 103 | 45 | 11738100
1047 | A3S 4P 320A | Formula DSA MCCB A3S 4P 320A 50kA — 1SDA00066570R1 | ABB | MCCB | Formula A3S | 4 | 320 A | 50 | - | 185 x 275 x 103 | 45 | 15846600
1048 | A3S 3P 400A | Formula DSA MCCB A3S 3P 400A 50kA — 1SDA066563R1 | ABB | MCCB | Formula A3S | 3 | 400 A | 50 | - | 140 x 275 x 103 | 45 | 11738100
1049 | A3S 4P 400A | Formula DSA MCCB A3S 4P 400A 50kA — 1SDA066571R1 | ABB | MCCB | Formula A3S | 4 | 400 A | 50 | - | 185 x 275 x 103 | 45 | 15846600
1050 | A3S 3P 500A | Formula DSA MCCB A3S 3P 500A 50kA — 1SDA066565R1 | ABB | MCCB | Formula A3S | 3 | 500 A | 50 | - | 140 x 275 x 103 | 45 | 15240500
1051 | A3S 4P 500A | Formula DSA MCCB A3S 4P 500A 50kA — 1SDA066573R1 | ABB | MCCB | Formula A3S | 4 | 500 A | 50 | - | 185 x 275 x 103 | 45 | 20573300
1052 | A3S 3P 630A | Formula DSA MCCB A3S 3P 630A 50kA — 1SDA066567R1 | ABB | MCCB | Formula A3S | 3 | 630 A | 50 | - | 140 x 275 x 103 | 45 | 17526300
1053 | A3S 4P 630A | Formula DSA MCCB A3S 4P 630A 50kA — 1SDA066575R1 | ABB | MCCB | Formula A3S | 4 | 630 A | 50 | - | 185 x 275 x 103 | 45 | 23658800
1054 | DSP 3P 16A 18kA | Formula DSP MCCB 3P 16A 18kA — 1SDA116203R1 | ABB | MCCB | Formula DSP | 3 | 16 A | 18 | - | 90 x 130 x 70 | 30 | 2468400
1055 | DSP 4P 16A 18kA | Formula DSP MCCB 4P 16A 18kA — 1SDA116214R1 | ABB | MCCB | Formula DSP | 4 | 16 A | 18 | - | 120 x 130 x 70 | 30 | 3330800
1056 | DSP 3P 20A 18kA | Formula DSP MCCB 3P 20A 18kA — 1SDA116204R1 | ABB | MCCB | Formula DSP | 3 | 20 A | 18 | - | 90 x 130 x 70 | 30 | 2468400
1057 | DSP 4P 20A 18kA | Formula DSP MCCB 4P 20A 18kA — 1SDA116215R1 | ABB | MCCB | Formula DSP | 4 | 20 A | 18 | - | 120 x 130 x 70 | 30 | 3330800
1058 | DSP 3P 25A 18kA | Formula DSP MCCB 3P 25A 18kA — 1SDA116205R1 | ABB | MCCB | Formula DSP | 3 | 25 A | 18 | - | 90 x 130 x 70 | 30 | 2468400
1059 | DSP 4P 25A 18kA | Formula DSP MCCB 4P 25A 18kA — 1SDA116216R1 | ABB | MCCB | Formula DSP | 4 | 25 A | 18 | - | 120 x 130 x 70 | 30 | 3330800
1060 | DSP 3P 32A 18kA | Formula DSP MCCB 3P 32A 18kA — 1SDA116206R1 | ABB | MCCB | Formula DSP | 3 | 32 A | 18 | - | 90 x 130 x 70 | 30 | 2468400
1061 | DSP 4P 32A 18kA | Formula DSP MCCB 4P 32A 18kA — 1SDA116217R1 | ABB | MCCB | Formula DSP | 4 | 32 A | 18 | - | 120 x 130 x 70 | 30 | 3330800
1062 | DSP 3P 40A 18kA | Formula DSP MCCB 3P 40A 18kA — 1SDA116207R1 | ABB | MCCB | Formula DSP | 3 | 40 A | 18 | - | 90 x 130 x 70 | 30 | 2468400
1063 | DSP 4P 40A 18kA | Formula DSP MCCB 4P 40A 18kA — 1SDA116218R1 | ABB | MCCB | Formula DSP | 4 | 40 A | 18 | - | 120 x 130 x 70 | 30 | 3330800
1064 | DSP 3P 50A 18kA | Formula DSP MCCB 3P 50A 18kA — 1SDA116208R1 | ABB | MCCB | Formula DSP | 3 | 50 A | 18 | - | 90 x 130 x 70 | 30 | 2468400
1065 | DSP 4P 50A 18kA | Formula DSP MCCB 4P 50A 18kA — 1SDA116219R1 | ABB | MCCB | Formula DSP | 4 | 50 A | 18 | - | 120 x 130 x 70 | 30 | 3330800
1066 | DSP 3P 63A 18kA | Formula DSP MCCB 3P 63A 18kA — 1SDA116209R1 | ABB | MCCB | Formula DSP | 3 | 63 A | 18 | - | 90 x 130 x 70 | 30 | 2468400
1067 | DSP 4P 63A 18kA | Formula DSP MCCB 4P 63A 18kA — 1SDA116220R1 | ABB | MCCB | Formula DSP | 4 | 63 A | 18 | - | 120 x 130 x 70 | 30 | 3330800
1068 | DSP 3P 80A 18kA | Formula DSP MCCB 3P 80A 18kA — 1SDA116210R1 | ABB | MCCB | Formula DSP | 3 | 80 A | 18 | - | 90 x 130 x 70 | 30 | 2493700
1069 | DSP 4P 80A 18kA | Formula DSP MCCB 4P 80A 18kA — 1SDA116221R1 | ABB | MCCB | Formula DSP | 4 | 80 A | 18 | - | 120 x 130 x 70 | 30 | 3366000
1070 | DSP 3P 100A 18kA | Formula DSP MCCB 3P 100A 18kA — 1SDA116211R1 | ABB | MCCB | Formula DSP | 3 | 100 A | 18 | - | 90 x 130 x 70 | 30 | 2493700
1071 | DSP 4P 100A 18kA | Formula DSP MCCB 4P 100A 18kA — 1SDA116222R1 | ABB | MCCB | Formula DSP | 4 | 100 A | 18 | - | 120 x 130 x 70 | 30 | 3366000
1072 | DSP 3P 125A 18kA | Formula DSP MCCB 3P 125A 18kA — 1SDA116212R1 | ABB | MCCB | Formula DSP | 3 | 125 A | 18 | - | 90 x 130 x 70 | 30 | 3245000
1073 | DSP 4P 125A 18kA | Formula DSP MCCB 4P 125A 18kA — 1SDA116225R1 | ABB | MCCB | Formula DSP | 4 | 125 A | 18 | - | 120 x 130 x 70 | 30 | 4380200
1074 | DSP 3P 160A 18kA | Formula DSP MCCB 3P 160A 18kA — 1SDA116213R1 | ABB | MCCB | Formula DSP | 3 | 160 A | 18 | - | 90 x 130 x 70 | 30 | 4011700
1075 | DSP 4P 160A 18kA | Formula DSP MCCB 4P 160A 18kA — 1SDA116226R1 | ABB | MCCB | Formula DSP | 4 | 160 A | 18 | - | 120 x 130 x 70 | 30 | 5414200
1076 | DSP 3P 16A 25kA | Formula DSP MCCB 3P 16A 25kA — 1SDA116227R1 | ABB | MCCB | Formula DSP | 3 | 16 A | 25 | - | 90 x 130 x 70 | 30 | 2597100
1077 | DSP 4P 16A 25kA | Formula DSP MCCB 4P 16A 25kA — 1SDA116238R1 | ABB | MCCB | Formula DSP | 4 | 16 A | 25 | - | 120 x 130 x 70 | 30 | 3506800
1078 | DSP 3P 20A 25kA | Formula DSP MCCB 3P 20A 25kA — 1SDA116228R1 | ABB | MCCB | Formula DSP | 3 | 20 A | 25 | - | 90 x 130 x 70 | 30 | 2597100
1079 | DSP 4P 20A 25kA | Formula DSP MCCB 4P 20A 25kA — 1SDA116239R1 | ABB | MCCB | Formula DSP | 4 | 20 A | 25 | - | 120 x 130 x 70 | 30 | 3506800
1080 | DSP 3P 25A 25kA | Formula DSP MCCB 3P 25A 25kA — 1SDA116229R1 | ABB | MCCB | Formula DSP | 3 | 25 A | 25 | - | 90 x 130 x 70 | 30 | 2597100
1081 | DSP 4P 25A 25kA | Formula DSP MCCB 4P 25A 25kA — 1SDA116240R1 | ABB | MCCB | Formula DSP | 4 | 25 A | 25 | - | 120 x 130 x 70 | 30 | 3506800
1082 | DSP 3P 32A 25kA | Formula DSP MCCB 3P 32A 25kA — 1SDA116230R1 | ABB | MCCB | Formula DSP | 3 | 32 A | 25 | - | 90 x 130 x 70 | 30 | 2597100
1083 | DSP 4P 32A 25kA | Formula DSP MCCB 4P 32A 25kA — 1SDA116241R1 | ABB | MCCB | Formula DSP | 4 | 32 A | 25 | - | 120 x 130 x 70 | 30 | 3506800
1084 | DSP 3P 40A 25kA | Formula DSP MCCB 3P 40A 25kA — 1SDA116231R1 | ABB | MCCB | Formula DSP | 3 | 40 A | 25 | - | 90 x 130 x 70 | 30 | 2597100
1085 | DSP 4P 40A 25kA | Formula DSP MCCB 4P 40A 25kA — 1SDA116242R1 | ABB | MCCB | Formula DSP | 4 | 40 A | 25 | - | 120 x 130 x 70 | 30 | 3506800
1086 | DSP 3P 50A 25kA | Formula DSP MCCB 3P 50A 25kA — 1SDA116232R1 | ABB | MCCB | Formula DSP | 3 | 50 A | 25 | - | 90 x 130 x 70 | 30 | 2597100
1087 | DSP 4P 50A 25kA | Formula DSP MCCB 4P 50A 25kA — 1SDA116243R1 | ABB | MCCB | Formula DSP | 4 | 50 A | 25 | - | 120 x 130 x 70 | 30 | 3506800
1088 | DSP 3P 63A 25kA | Formula DSP MCCB 3P 63A 25kA — 1SDA116233R1 | ABB | MCCB | Formula DSP | 3 | 63 A | 25 | - | 90 x 130 x 70 | 30 | 2597100
1089 | DSP 4P 63A 25kA | Formula DSP MCCB 4P 63A 25kA — 1SDA116244R1 | ABB | MCCB | Formula DSP | 4 | 63 A | 25 | - | 120 x 130 x 70 | 30 | 3506800
1090 | DSP 3P 80A 25kA | Formula DSP MCCB 3P 80A 25kA — 1SDA116234R1 | ABB | MCCB | Formula DSP | 3 | 80 A | 25 | - | 90 x 130 x 70 | 30 | 2625700
1091 | DSP 4P 80A 25kA | Formula DSP MCCB 4P 80A 25kA — 1SDA116245R1 | ABB | MCCB | Formula DSP | 4 | 80 A | 25 | - | 120 x 130 x 70 | 30 | 3544200
1092 | DSP 3P 100A 25kA | Formula DSP MCCB 3P 100A 25kA — 1SDA116235R1 | ABB | MCCB | Formula DSP | 3 | 100 A | 25 | - | 90 x 130 x 70 | 30 | 2625700
1093 | DSP 4P 100A 25kA | Formula DSP MCCB 4P 100A 25kA — 1SDA116246R1 | ABB | MCCB | Formula DSP | 4 | 100 A | 25 | - | 120 x 130 x 70 | 30 | 3544200
1094 | DSP 3P 125A 25kA | Formula DSP MCCB 3P 125A 25kA — 1SDA116236R1 | ABB | MCCB | Formula DSP | 3 | 125 A | 25 | - | 90 x 130 x 70 | 30 | 3415500
1095 | DSP 4P 125A 25kA | Formula DSP MCCB 4P 125A 25kA — 1SDA116249R1 | ABB | MCCB | Formula DSP | 4 | 125 A | 25 | - | 120 x 130 x 70 | 30 | 4611200
1096 | DSP 3P 160A 25kA | Formula DSP MCCB 3P 160A 25kA — 1SDA116237R1 | ABB | MCCB | Formula DSP | 3 | 160 A | 25 | - | 90 x 130 x 70 | 30 | 4222900
1097 | DSP 4P 160A 25kA | Formula DSP MCCB 4P 160A 25kA — 1SDA116250R1 | ABB | MCCB | Formula DSP | 4 | 160 A | 25 | - | 120 x 130 x 70 | 30 | 5700200
1098 | DSP 3P 16A 36kA | Formula DSP MCCB 3P 16A 36kA — 1SDA116251R1 | ABB | MCCB | Formula DSP | 3 | 16 A | 36 | - | 90 x 130 x 70 | 30 | 2614700
1099 | DSP 4P 16A 36kA | Formula DSP MCCB 4P 16A 36kA — 1SDA116262R1 | ABB | MCCB | Formula DSP | 4 | 16 A | 36 | - | 120 x 130 x 70 | 30 | 3528800
1100 | DSP 3P 20A 36kA | Formula DSP MCCB 3P 20A 36kA — 1SDA116252R1 | ABB | MCCB | Formula DSP | 3 | 20 A | 36 | - | 90 x 130 x 70 | 30 | 2614700
1101 | DSP 4P 20A 36kA | Formula DSP MCCB 4P 20A 36kA — 1SDA116263R1 | ABB | MCCB | Formula DSP | 4 | 20 A | 36 | - | 120 x 130 x 70 | 30 | 3528800
1102 | DSP 3P 25A 36kA | Formula DSP MCCB 3P 25A 36kA — 1SDA116253R1 | ABB | MCCB | Formula DSP | 3 | 25 A | 36 | - | 90 x 130 x 70 | 30 | 2614700
1103 | DSP 4P 25A 36kA | Formula DSP MCCB 4P 25A 36kA — 1SDA116264R1 | ABB | MCCB | Formula DSP | 4 | 25 A | 36 | - | 120 x 130 x 70 | 30 | 3528800
1104 | DSP 3P 32A 36kA | Formula DSP MCCB 3P 32A 36kA — 1SDA116254R1 | ABB | MCCB | Formula DSP | 3 | 32 A | 36 | - | 90 x 130 x 70 | 30 | 2614700
1105 | DSP 4P 32A 36kA | Formula DSP MCCB 4P 32A 36kA — 1SDA116265R1 | ABB | MCCB | Formula DSP | 4 | 32 A | 36 | - | 120 x 130 x 70 | 30 | 3528800
1106 | DSP 3P 40A 36kA | Formula DSP MCCB 3P 40A 36kA — 1SDA116255R1 | ABB | MCCB | Formula DSP | 3 | 40 A | 36 | - | 90 x 130 x 70 | 30 | 2614700
1107 | DSP 4P 40A 36kA | Formula DSP MCCB 4P 40A 36kA — 1SDA116266R1 | ABB | MCCB | Formula DSP | 4 | 40 A | 36 | - | 120 x 130 x 70 | 30 | 3528800
1108 | DSP 3P 50A 36kA | Formula DSP MCCB 3P 50A 36kA — 1SDA116256R1 | ABB | MCCB | Formula DSP | 3 | 50 A | 36 | - | 90 x 130 x 70 | 30 | 2614700
1109 | DSP 4P 50A 36kA | Formula DSP MCCB 4P 50A 36kA — 1SDA116267R1 | ABB | MCCB | Formula DSP | 4 | 50 A | 36 | - | 120 x 130 x 70 | 30 | 3528800
1110 | DSP 3P 63A 36kA | Formula DSP MCCB 3P 63A 36kA — 1SDA116257R1 | ABB | MCCB | Formula DSP | 3 | 63 A | 36 | - | 90 x 130 x 70 | 30 | 2614700
1111 | DSP 4P 63A 36kA | Formula DSP MCCB 4P 63A 36kA — 1SDA116268R1 | ABB | MCCB | Formula DSP | 4 | 63 A | 36 | - | 120 x 130 x 70 | 30 | 3528800
1112 | DSP 3P 80A 36kA | Formula DSP MCCB 3P 80A 36kA — 1SDA116258R1 | ABB | MCCB | Formula DSP | 3 | 80 A | 36 | - | 90 x 130 x 70 | 30 | 2713700
1113 | DSP 4P 80A 36kA | Formula DSP MCCB 4P 80A 36kA — 1SDA116269R1 | ABB | MCCB | Formula DSP | 4 | 80 A | 36 | - | 120 x 130 x 70 | 30 | 3663000
1114 | DSP 3P 100A 36kA | Formula DSP MCCB 3P 100A 36kA — 1SDA116259R1 | ABB | MCCB | Formula DSP | 3 | 100 A | 36 | - | 90 x 130 x 70 | 30 | 2713700
1115 | DSP 4P 100A 36kA | Formula DSP MCCB 4P 100A 36kA — 1SDA116270R1 | ABB | MCCB | Formula DSP | 4 | 100 A | 36 | - | 120 x 130 x 70 | 30 | 3663000
1116 | DSP 3P 125A 36kA | Formula DSP MCCB 3P 125A 36kA — 1SDA116260R1 | ABB | MCCB | Formula DSP | 3 | 125 A | 36 | - | 90 x 130 x 70 | 30 | 3583800
1117 | DSP 4P 125A 36kA | Formula DSP MCCB 4P 125A 36kA — 1SDA116273R1 | ABB | MCCB | Formula DSP | 4 | 125 A | 36 | - | 120 x 130 x 70 | 30 | 4837800
1118 | DSP 3P 160A 36kA | Formula DSP MCCB 3P 160A 36kA — 1SDA116261R1 | ABB | MCCB | Formula DSP | 3 | 160 A | 36 | - | 90 x 130 x 70 | 30 | 4407700
1119 | DSP 4P 160A 36kA | Formula DSP MCCB 4P 160A 36kA — 1SDA116274R1 | ABB | MCCB | Formula DSP | 4 | 160 A | 36 | - | 120 x 130 x 70 | 30 | 5948800
1120 | DSP 3P 16A 50kA | Formula DSP MCCB 3P 16A 50kA — 1SDA116275R1 | ABB | MCCB | Formula DSP | 3 | 16 A | 50 | - | 90 x 130 x 70 | 30 | 2866600
1121 | DSP 4P 16A 50kA | Formula DSP MCCB 4P 16A 50kA — 1SDA116286R1 | ABB | MCCB | Formula DSP | 4 | 16 A | 50 | - | 120 x 130 x 70 | 30 | 3869800
1122 | DSP 3P 20A 50kA | Formula DSP MCCB 3P 20A 50kA — 1SDA116276R1 | ABB | MCCB | Formula DSP | 3 | 20 A | 50 | - | 90 x 130 x 70 | 30 | 2866600
1123 | DSP 4P 20A 50kA | Formula DSP MCCB 4P 20A 50kA — 1SDA116287R1 | ABB | MCCB | Formula DSP | 4 | 20 A | 50 | - | 120 x 130 x 70 | 30 | 3869800
1124 | DSP 3P 25A 50kA | Formula DSP MCCB 3P 25A 50kA — 1SDA116277R1 | ABB | MCCB | Formula DSP | 3 | 25 A | 50 | - | 90 x 130 x 70 | 30 | 2866600
1125 | DSP 4P 25A 50kA | Formula DSP MCCB 4P 25A 50kA — 1SDA116288R1 | ABB | MCCB | Formula DSP | 4 | 25 A | 50 | - | 120 x 130 x 70 | 30 | 3869800
1126 | DSP 3P 32A 50kA | Formula DSP MCCB 3P 32A 50kA — 1SDA116278R1 | ABB | MCCB | Formula DSP | 3 | 32 A | 50 | - | 90 x 130 x 70 | 30 | 2866600
1127 | DSP 4P 32A 50kA | Formula DSP MCCB 4P 32A 50kA — 1SDA116289R1 | ABB | MCCB | Formula DSP | 4 | 32 A | 50 | - | 120 x 130 x 70 | 30 | 3869800
1128 | DSP 3P 40A 50kA | Formula DSP MCCB 3P 40A 50kA — 1SDA116279R1 | ABB | MCCB | Formula DSP | 3 | 40 A | 50 | - | 90 x 130 x 70 | 30 | 2866600
1129 | DSP 4P 40A 50kA | Formula DSP MCCB 4P 40A 50kA — 1SDA116290R1 | ABB | MCCB | Formula DSP | 4 | 40 A | 50 | - | 120 x 130 x 70 | 30 | 3869800
1130 | DSP 3P 50A 50kA | Formula DSP MCCB 3P 50A 50kA — 1SDA116280R1 | ABB | MCCB | Formula DSP | 3 | 50 A | 50 | - | 90 x 130 x 70 | 30 | 2866600
1131 | DSP 4P 50A 50kA | Formula DSP MCCB 4P 50A 50kA — 1SDA116291R1 | ABB | MCCB | Formula DSP | 4 | 50 A | 50 | - | 120 x 130 x 70 | 30 | 3869800
1132 | DSP 3P 63A 50kA | Formula DSP MCCB 3P 63A 50kA — 1SDA116281R1 | ABB | MCCB | Formula DSP | 3 | 63 A | 50 | - | 90 x 130 x 70 | 30 | 2866600
1133 | DSP 4P 63A 50kA | Formula DSP MCCB 4P 63A 50kA — 1SDA116292R1 | ABB | MCCB | Formula DSP | 4 | 63 A | 50 | - | 120 x 130 x 70 | 30 | 3869800
1134 | DSP 3P 80A 50kA | Formula DSP MCCB 3P 80A 50kA — 1SDA116282R1 | ABB | MCCB | Formula DSP | 3 | 80 A | 50 | - | 90 x 130 x 70 | 30 | 2974400
1135 | DSP 4P 80A 50kA | Formula DSP MCCB 4P 80A 50kA — 1SDA116293R1 | ABB | MCCB | Formula DSP | 4 | 80 A | 50 | - | 120 x 130 x 70 | 30 | 4013900
1136 | DSP 3P 100A 50kA | Formula DSP MCCB 3P 100A 50kA — 1SDA116283R1 | ABB | MCCB | Formula DSP | 3 | 100 A | 50 | - | 90 x 130 x 70 | 30 | 2974400
1137 | DSP 4P 100A 50kA | Formula DSP MCCB 4P 100A 50kA — 1SDA116294R1 | ABB | MCCB | Formula DSP | 4 | 100 A | 50 | - | 120 x 130 x 70 | 30 | 4013900
1138 | DSP 3P 125A 50kA | Formula DSP MCCB 3P 125A 50kA — 1SDA116284R1 | ABB | MCCB | Formula DSP | 3 | 125 A | 50 | - | 90 x 130 x 70 | 30 | 3820300
1139 | DSP 4P 125A 50kA | Formula DSP MCCB 4P 125A 50kA — 1SDA116297R1 | ABB | MCCB | Formula DSP | 4 | 125 A | 50 | - | 120 x 130 x 70 | 30 | 5157200
1140 | DSP 3P 160A 50kA | Formula DSP MCCB 3P 160A 50kA — 1SDA116285R1 | ABB | MCCB | Formula DSP | 3 | 160 A | 50 | - | 90 x 130 x 70 | 30 | 4698100
1141 | DSP 4P 160A 50kA | Formula DSP MCCB 4P 160A 50kA — 1SDA116298R1 | ABB | MCCB | Formula DSP | 4 | 160 A | 50 | - | 120 x 130 x 70 | 30 | 6341500
1142 | BH-D6 1P 0.5A C | Mitsubishi BH-D6 MCB 1P 0.5A 6kA (curve C) | Mitsubishi | MCB | BH-D6 | 1 | 0.5 A | 6 | - | 18 x 85 x 68 | - | 302000
1143 | BH-D6 1P 1A C | Mitsubishi BH-D6 MCB 1P 1A 6kA (curve C) | Mitsubishi | MCB | BH-D6 | 1 | 1 A | 6 | - | 18 x 85 x 68 | - | 302000
1144 | BH-D6 1P 1.6A C | Mitsubishi BH-D6 MCB 1P 1.6A 6kA (curve C) | Mitsubishi | MCB | BH-D6 | 1 | 1.6 A | 6 | - | 18 x 85 x 68 | - | 302000
1145 | BH-D6 1P 2A C | Mitsubishi BH-D6 MCB 1P 2A 6kA (curve C) | Mitsubishi | MCB | BH-D6 | 1 | 2 A | 6 | - | 18 x 85 x 68 | - | 302000
1146 | BH-D6 1P 3A C | Mitsubishi BH-D6 MCB 1P 3A 6kA (curve C) | Mitsubishi | MCB | BH-D6 | 1 | 3 A | 6 | - | 18 x 85 x 68 | - | 178000
1147 | BH-D6 1P 4A C | Mitsubishi BH-D6 MCB 1P 4A 6kA (curve C) | Mitsubishi | MCB | BH-D6 | 1 | 4 A | 6 | - | 18 x 85 x 68 | - | 178000
1148 | BH-D6 1P 6A C | Mitsubishi BH-D6 MCB 1P 6A 6kA (curve C) | Mitsubishi | MCB | BH-D6 | 1 | 6 A | 6 | - | 18 x 85 x 68 | - | 178000
1149 | BH-D6 1P 10A C | Mitsubishi BH-D6 MCB 1P 10A 6kA (curve C) | Mitsubishi | MCB | BH-D6 | 1 | 10 A | 6 | - | 18 x 85 x 68 | - | 122000
1150 | BH-D6 1P 13A C | Mitsubishi BH-D6 MCB 1P 13A 6kA (curve C) | Mitsubishi | MCB | BH-D6 | 1 | 13 A | 6 | - | 18 x 85 x 68 | - | 122000
1151 | BH-D6 1P 16A C | Mitsubishi BH-D6 MCB 1P 16A 6kA (curve C) | Mitsubishi | MCB | BH-D6 | 1 | 16 A | 6 | - | 18 x 85 x 68 | - | 122000
1152 | BH-D6 1P 20A C | Mitsubishi BH-D6 MCB 1P 20A 6kA (curve C) | Mitsubishi | MCB | BH-D6 | 1 | 20 A | 6 | - | 18 x 85 x 68 | - | 122000
1153 | BH-D6 1P 25A C | Mitsubishi BH-D6 MCB 1P 25A 6kA (curve C) | Mitsubishi | MCB | BH-D6 | 1 | 25 A | 6 | - | 18 x 85 x 68 | - | 141000
1154 | BH-D6 1P 32A C | Mitsubishi BH-D6 MCB 1P 32A 6kA (curve C) | Mitsubishi | MCB | BH-D6 | 1 | 32 A | 6 | - | 18 x 85 x 68 | - | 141000
1155 | BH-D6 1P 40A C | Mitsubishi BH-D6 MCB 1P 40A 6kA (curve C) | Mitsubishi | MCB | BH-D6 | 1 | 40 A | 6 | - | 18 x 85 x 68 | - | 169000
1156 | BH-D6 1P 50A C | Mitsubishi BH-D6 MCB 1P 50A 6kA (curve C) | Mitsubishi | MCB | BH-D6 | 1 | 50 A | 6 | - | 18 x 85 x 68 | - | 220000
1157 | BH-D6 1P 63A C | Mitsubishi BH-D6 MCB 1P 63A 6kA (curve C) | Mitsubishi | MCB | BH-D6 | 1 | 63 A | 6 | - | 18 x 85 x 68 | - | 250000
1158 | BH-D6 2P 0.5A C | Mitsubishi BH-D6 MCB 2P 0.5A 6kA (curve C) | Mitsubishi | MCB | BH-D6 | 2 | 0.5 A | 6 | - | 36 x 85 x 68 | 18 | 580000
1159 | BH-D6 2P 1A C | Mitsubishi BH-D6 MCB 2P 1A 6kA (curve C) | Mitsubishi | MCB | BH-D6 | 2 | 1 A | 6 | - | 36 x 85 x 68 | 18 | 580000
1160 | BH-D6 2P 1.6A C | Mitsubishi BH-D6 MCB 2P 1.6A 6kA (curve C) | Mitsubishi | MCB | BH-D6 | 2 | 1.6 A | 6 | - | 36 x 85 x 68 | 18 | 580000
1161 | BH-D6 2P 2A C | Mitsubishi BH-D6 MCB 2P 2A 6kA (curve C) | Mitsubishi | MCB | BH-D6 | 2 | 2 A | 6 | - | 36 x 85 x 68 | 18 | 580000
1162 | BH-D6 2P 3A C | Mitsubishi BH-D6 MCB 2P 3A 6kA (curve C) | Mitsubishi | MCB | BH-D6 | 2 | 3 A | 6 | - | 36 x 85 x 68 | 18 | 417000
1163 | BH-D6 2P 4A C | Mitsubishi BH-D6 MCB 2P 4A 6kA (curve C) | Mitsubishi | MCB | BH-D6 | 2 | 4 A | 6 | - | 36 x 85 x 68 | 18 | 417000
1164 | BH-D6 2P 6A C | Mitsubishi BH-D6 MCB 2P 6A 6kA (curve C) | Mitsubishi | MCB | BH-D6 | 2 | 6 A | 6 | - | 36 x 85 x 68 | 18 | 417000
1165 | BH-D6 2P 10A C | Mitsubishi BH-D6 MCB 2P 10A 6kA (curve C) | Mitsubishi | MCB | BH-D6 | 2 | 10 A | 6 | - | 36 x 85 x 68 | 18 | 302000
1166 | BH-D6 2P 13A C | Mitsubishi BH-D6 MCB 2P 13A 6kA (curve C) | Mitsubishi | MCB | BH-D6 | 2 | 13 A | 6 | - | 36 x 85 x 68 | 18 | 302000
1167 | BH-D6 2P 16A C | Mitsubishi BH-D6 MCB 2P 16A 6kA (curve C) | Mitsubishi | MCB | BH-D6 | 2 | 16 A | 6 | - | 36 x 85 x 68 | 18 | 302000
1168 | BH-D6 2P 20A C | Mitsubishi BH-D6 MCB 2P 20A 6kA (curve C) | Mitsubishi | MCB | BH-D6 | 2 | 20 A | 6 | - | 36 x 85 x 68 | 18 | 302000
1169 | BH-D6 2P 25A C | Mitsubishi BH-D6 MCB 2P 25A 6kA (curve C) | Mitsubishi | MCB | BH-D6 | 2 | 25 A | 6 | - | 36 x 85 x 68 | 18 | 338000
1170 | BH-D6 2P 32A C | Mitsubishi BH-D6 MCB 2P 32A 6kA (curve C) | Mitsubishi | MCB | BH-D6 | 2 | 32 A | 6 | - | 36 x 85 x 68 | 18 | 338000
1171 | BH-D6 2P 40A C | Mitsubishi BH-D6 MCB 2P 40A 6kA (curve C) | Mitsubishi | MCB | BH-D6 | 2 | 40 A | 6 | - | 36 x 85 x 68 | 18 | 430000
1172 | BH-D6 2P 50A C | Mitsubishi BH-D6 MCB 2P 50A 6kA (curve C) | Mitsubishi | MCB | BH-D6 | 2 | 50 A | 6 | - | 36 x 85 x 68 | 18 | 509000
1173 | BH-D6 2P 63A C | Mitsubishi BH-D6 MCB 2P 63A 6kA (curve C) | Mitsubishi | MCB | BH-D6 | 2 | 63 A | 6 | - | 36 x 85 x 68 | 18 | 548000
1174 | BH-D6 3P 0.5A C | Mitsubishi BH-D6 MCB 3P 0.5A 6kA (curve C) | Mitsubishi | MCB | BH-D6 | 3 | 0.5 A | 6 | - | 54 x 85 x 68 | 18 | 892000
1175 | BH-D6 3P 1A C | Mitsubishi BH-D6 MCB 3P 1A 6kA (curve C) | Mitsubishi | MCB | BH-D6 | 3 | 1 A | 6 | - | 54 x 85 x 68 | 18 | 892000
1176 | BH-D6 3P 1.6A C | Mitsubishi BH-D6 MCB 3P 1.6A 6kA (curve C) | Mitsubishi | MCB | BH-D6 | 3 | 1.6 A | 6 | - | 54 x 85 x 68 | 18 | 892000
1177 | BH-D6 3P 2A C | Mitsubishi BH-D6 MCB 3P 2A 6kA (curve C) | Mitsubishi | MCB | BH-D6 | 3 | 2 A | 6 | - | 54 x 85 x 68 | 18 | 892000
1178 | BH-D6 3P 3A C | Mitsubishi BH-D6 MCB 3P 3A 6kA (curve C) | Mitsubishi | MCB | BH-D6 | 3 | 3 A | 6 | - | 54 x 85 x 68 | 18 | 644000
1179 | BH-D6 3P 4A C | Mitsubishi BH-D6 MCB 3P 4A 6kA (curve C) | Mitsubishi | MCB | BH-D6 | 3 | 4 A | 6 | - | 54 x 85 x 68 | 18 | 644000
1180 | BH-D6 3P 6A C | Mitsubishi BH-D6 MCB 3P 6A 6kA (curve C) | Mitsubishi | MCB | BH-D6 | 3 | 6 A | 6 | - | 54 x 85 x 68 | 18 | 644000
1181 | BH-D6 3P 10A C | Mitsubishi BH-D6 MCB 3P 10A 6kA (curve C) | Mitsubishi | MCB | BH-D6 | 3 | 10 A | 6 | - | 54 x 85 x 68 | 18 | 530000
1182 | BH-D6 3P 13A C | Mitsubishi BH-D6 MCB 3P 13A 6kA (curve C) | Mitsubishi | MCB | BH-D6 | 3 | 13 A | 6 | - | 54 x 85 x 68 | 18 | 530000
1183 | BH-D6 3P 16A C | Mitsubishi BH-D6 MCB 3P 16A 6kA (curve C) | Mitsubishi | MCB | BH-D6 | 3 | 16 A | 6 | - | 54 x 85 x 68 | 18 | 530000
1184 | BH-D6 3P 20A C | Mitsubishi BH-D6 MCB 3P 20A 6kA (curve C) | Mitsubishi | MCB | BH-D6 | 3 | 20 A | 6 | - | 54 x 85 x 68 | 18 | 530000
1185 | BH-D6 3P 25A C | Mitsubishi BH-D6 MCB 3P 25A 6kA (curve C) | Mitsubishi | MCB | BH-D6 | 3 | 25 A | 6 | - | 54 x 85 x 68 | 18 | 580000
1186 | BH-D6 3P 32A C | Mitsubishi BH-D6 MCB 3P 32A 6kA (curve C) | Mitsubishi | MCB | BH-D6 | 3 | 32 A | 6 | - | 54 x 85 x 68 | 18 | 580000
1187 | BH-D6 3P 40A C | Mitsubishi BH-D6 MCB 3P 40A 6kA (curve C) | Mitsubishi | MCB | BH-D6 | 3 | 40 A | 6 | - | 54 x 85 x 68 | 18 | 680000
1188 | BH-D6 3P 50A C | Mitsubishi BH-D6 MCB 3P 50A 6kA (curve C) | Mitsubishi | MCB | BH-D6 | 3 | 50 A | 6 | - | 54 x 85 x 68 | 18 | 761000
1189 | BH-D6 3P 63A C | Mitsubishi BH-D6 MCB 3P 63A 6kA (curve C) | Mitsubishi | MCB | BH-D6 | 3 | 63 A | 6 | - | 54 x 85 x 68 | 18 | 817000
1190 | BH-D6 4P 0.5A C | Mitsubishi BH-D6 MCB 4P 0.5A 6kA (curve C) | Mitsubishi | MCB | BH-D6 | 4 | 0.5 A | 6 | - | 72 x 85 x 68 | 18 | 1219000
1191 | BH-D6 4P 1A C | Mitsubishi BH-D6 MCB 4P 1A 6kA (curve C) | Mitsubishi | MCB | BH-D6 | 4 | 1 A | 6 | - | 72 x 85 x 68 | 18 | 1219000
1192 | BH-D6 4P 1.6A C | Mitsubishi BH-D6 MCB 4P 1.6A 6kA (curve C) | Mitsubishi | MCB | BH-D6 | 4 | 1.6 A | 6 | - | 72 x 85 x 68 | 18 | 1219000
1193 | BH-D6 4P 2A C | Mitsubishi BH-D6 MCB 4P 2A 6kA (curve C) | Mitsubishi | MCB | BH-D6 | 4 | 2 A | 6 | - | 72 x 85 x 68 | 18 | 1219000
1194 | BH-D6 4P 3A C | Mitsubishi BH-D6 MCB 4P 3A 6kA (curve C) | Mitsubishi | MCB | BH-D6 | 4 | 3 A | 6 | - | 72 x 85 x 68 | 18 | 907000
1195 | BH-D6 4P 4A C | Mitsubishi BH-D6 MCB 4P 4A 6kA (curve C) | Mitsubishi | MCB | BH-D6 | 4 | 4 A | 6 | - | 72 x 85 x 68 | 18 | 907000
1196 | BH-D6 4P 6A C | Mitsubishi BH-D6 MCB 4P 6A 6kA (curve C) | Mitsubishi | MCB | BH-D6 | 4 | 6 A | 6 | - | 72 x 85 x 68 | 18 | 907000
1197 | BH-D6 4P 10A C | Mitsubishi BH-D6 MCB 4P 10A 6kA (curve C) | Mitsubishi | MCB | BH-D6 | 4 | 10 A | 6 | - | 72 x 85 x 68 | 18 | 725000
1198 | BH-D6 4P 13A C | Mitsubishi BH-D6 MCB 4P 13A 6kA (curve C) | Mitsubishi | MCB | BH-D6 | 4 | 13 A | 6 | - | 72 x 85 x 68 | 18 | 725000
1199 | BH-D6 4P 16A C | Mitsubishi BH-D6 MCB 4P 16A 6kA (curve C) | Mitsubishi | MCB | BH-D6 | 4 | 16 A | 6 | - | 72 x 85 x 68 | 18 | 725000
1200 | BH-D6 4P 20A C | Mitsubishi BH-D6 MCB 4P 20A 6kA (curve C) | Mitsubishi | MCB | BH-D6 | 4 | 20 A | 6 | - | 72 x 85 x 68 | 18 | 725000
1201 | BH-D6 4P 25A C | Mitsubishi BH-D6 MCB 4P 25A 6kA (curve C) | Mitsubishi | MCB | BH-D6 | 4 | 25 A | 6 | - | 72 x 85 x 68 | 18 | 787000
1202 | BH-D6 4P 32A C | Mitsubishi BH-D6 MCB 4P 32A 6kA (curve C) | Mitsubishi | MCB | BH-D6 | 4 | 32 A | 6 | - | 72 x 85 x 68 | 18 | 787000
1203 | BH-D6 4P 40A C | Mitsubishi BH-D6 MCB 4P 40A 6kA (curve C) | Mitsubishi | MCB | BH-D6 | 4 | 40 A | 6 | - | 72 x 85 x 68 | 18 | 945000
1204 | BH-D6 4P 50A C | Mitsubishi BH-D6 MCB 4P 50A 6kA (curve C) | Mitsubishi | MCB | BH-D6 | 4 | 50 A | 6 | - | 72 x 85 x 68 | 18 | 1063000
1205 | BH-D6 4P 63A C | Mitsubishi BH-D6 MCB 4P 63A 6kA (curve C) | Mitsubishi | MCB | BH-D6 | 4 | 63 A | 6 | - | 72 x 85 x 68 | 18 | 1063000
1206 | BH-D6 1P+N 0.5A C | Mitsubishi BH-D6 MCB 1P+N 0.5A 6kA (curve C) | Mitsubishi | MCB | BH-D6 | 2 | 0.5 A | 6 | - | 36 x 85 x 68 | 18 | 552000
1207 | BH-D6 1P+N 1A C | Mitsubishi BH-D6 MCB 1P+N 1A 6kA (curve C) | Mitsubishi | MCB | BH-D6 | 2 | 1 A | 6 | - | 36 x 85 x 68 | 18 | 552000
1208 | BH-D6 1P+N 1.6A C | Mitsubishi BH-D6 MCB 1P+N 1.6A 6kA (curve C) | Mitsubishi | MCB | BH-D6 | 2 | 1.6 A | 6 | - | 36 x 85 x 68 | 18 | 552000
1209 | BH-D6 1P+N 2A C | Mitsubishi BH-D6 MCB 1P+N 2A 6kA (curve C) | Mitsubishi | MCB | BH-D6 | 2 | 2 A | 6 | - | 36 x 85 x 68 | 18 | 552000
1210 | BH-D6 1P+N 3A C | Mitsubishi BH-D6 MCB 1P+N 3A 6kA (curve C) | Mitsubishi | MCB | BH-D6 | 2 | 3 A | 6 | - | 36 x 85 x 68 | 18 | 400000
1211 | BH-D6 1P+N 4A C | Mitsubishi BH-D6 MCB 1P+N 4A 6kA (curve C) | Mitsubishi | MCB | BH-D6 | 2 | 4 A | 6 | - | 36 x 85 x 68 | 18 | 400000
1212 | BH-D6 1P+N 6A C | Mitsubishi BH-D6 MCB 1P+N 6A 6kA (curve C) | Mitsubishi | MCB | BH-D6 | 2 | 6 A | 6 | - | 36 x 85 x 68 | 18 | 400000
1213 | BH-D6 1P+N 10A C | Mitsubishi BH-D6 MCB 1P+N 10A 6kA (curve C) | Mitsubishi | MCB | BH-D6 | 2 | 10 A | 6 | - | 36 x 85 x 68 | 18 | 287000
1214 | BH-D6 1P+N 13A C | Mitsubishi BH-D6 MCB 1P+N 13A 6kA (curve C) | Mitsubishi | MCB | BH-D6 | 2 | 13 A | 6 | - | 36 x 85 x 68 | 18 | 287000
1215 | BH-D6 1P+N 16A C | Mitsubishi BH-D6 MCB 1P+N 16A 6kA (curve C) | Mitsubishi | MCB | BH-D6 | 2 | 16 A | 6 | - | 36 x 85 x 68 | 18 | 287000
1216 | BH-D6 1P+N 20A C | Mitsubishi BH-D6 MCB 1P+N 20A 6kA (curve C) | Mitsubishi | MCB | BH-D6 | 2 | 20 A | 6 | - | 36 x 85 x 68 | 18 | 287000
1217 | BH-D6 1P+N 25A C | Mitsubishi BH-D6 MCB 1P+N 25A 6kA (curve C) | Mitsubishi | MCB | BH-D6 | 2 | 25 A | 6 | - | 36 x 85 x 68 | 18 | 321000
1218 | BH-D6 1P+N 32A C | Mitsubishi BH-D6 MCB 1P+N 32A 6kA (curve C) | Mitsubishi | MCB | BH-D6 | 2 | 32 A | 6 | - | 36 x 85 x 68 | 18 | 321000
1219 | BH-D6 1P+N 40A C | Mitsubishi BH-D6 MCB 1P+N 40A 6kA (curve C) | Mitsubishi | MCB | BH-D6 | 2 | 40 A | 6 | - | 36 x 85 x 68 | 18 | 409000
1220 | BH-D10 1P 0.5A C | Mitsubishi BH-D10 MCB 1P 0.5A 10kA (curve C) | Mitsubishi | MCB | BH-D10 | 1 | 0.5 A | 10 | - | 18 x 85 x 68 | - | 334000
1221 | BH-D10 1P 1A C | Mitsubishi BH-D10 MCB 1P 1A 10kA (curve C) | Mitsubishi | MCB | BH-D10 | 1 | 1 A | 10 | - | 18 x 85 x 68 | - | 334000
1222 | BH-D10 1P 1.6A C | Mitsubishi BH-D10 MCB 1P 1.6A 10kA (curve C) | Mitsubishi | MCB | BH-D10 | 1 | 1.6 A | 10 | - | 18 x 85 x 68 | - | 334000
1223 | BH-D10 1P 2A C | Mitsubishi BH-D10 MCB 1P 2A 10kA (curve C) | Mitsubishi | MCB | BH-D10 | 1 | 2 A | 10 | - | 18 x 85 x 68 | - | 302000
1224 | BH-D10 1P 3A C | Mitsubishi BH-D10 MCB 1P 3A 10kA (curve C) | Mitsubishi | MCB | BH-D10 | 1 | 3 A | 10 | - | 18 x 85 x 68 | - | 302000
1225 | BH-D10 1P 4A C | Mitsubishi BH-D10 MCB 1P 4A 10kA (curve C) | Mitsubishi | MCB | BH-D10 | 1 | 4 A | 10 | - | 18 x 85 x 68 | - | 302000
1226 | BH-D10 1P 6A C | Mitsubishi BH-D10 MCB 1P 6A 10kA (curve C) | Mitsubishi | MCB | BH-D10 | 1 | 6 A | 10 | - | 18 x 85 x 68 | - | 252000
1227 | BH-D10 1P 10A C | Mitsubishi BH-D10 MCB 1P 10A 10kA (curve C) | Mitsubishi | MCB | BH-D10 | 1 | 10 A | 10 | - | 18 x 85 x 68 | - | 182000
1228 | BH-D10 1P 13A C | Mitsubishi BH-D10 MCB 1P 13A 10kA (curve C) | Mitsubishi | MCB | BH-D10 | 1 | 13 A | 10 | - | 18 x 85 x 68 | - | 182000
1229 | BH-D10 1P 16A C | Mitsubishi BH-D10 MCB 1P 16A 10kA (curve C) | Mitsubishi | MCB | BH-D10 | 1 | 16 A | 10 | - | 18 x 85 x 68 | - | 182000
1230 | BH-D10 1P 20A C | Mitsubishi BH-D10 MCB 1P 20A 10kA (curve C) | Mitsubishi | MCB | BH-D10 | 1 | 20 A | 10 | - | 18 x 85 x 68 | - | 182000
1231 | BH-D10 1P 25A C | Mitsubishi BH-D10 MCB 1P 25A 10kA (curve C) | Mitsubishi | MCB | BH-D10 | 1 | 25 A | 10 | - | 18 x 85 x 68 | - | 212000
1232 | BH-D10 1P 32A C | Mitsubishi BH-D10 MCB 1P 32A 10kA (curve C) | Mitsubishi | MCB | BH-D10 | 1 | 32 A | 10 | - | 18 x 85 x 68 | - | 212000
1233 | BH-D10 1P 40A C | Mitsubishi BH-D10 MCB 1P 40A 10kA (curve C) | Mitsubishi | MCB | BH-D10 | 1 | 40 A | 10 | - | 18 x 85 x 68 | - | 252000
1234 | BH-D10 1P 50A C | Mitsubishi BH-D10 MCB 1P 50A 10kA (curve C) | Mitsubishi | MCB | BH-D10 | 1 | 50 A | 10 | - | 18 x 85 x 68 | - | 302000
1235 | BH-D10 1P 63A C | Mitsubishi BH-D10 MCB 1P 63A 10kA (curve C) | Mitsubishi | MCB | BH-D10 | 1 | 63 A | 10 | - | 18 x 85 x 68 | - | 334000
1236 | BH-D10 2P 0.5A C | Mitsubishi BH-D10 MCB 2P 0.5A 10kA (curve C) | Mitsubishi | MCB | BH-D10 | 2 | 0.5 A | 10 | - | 36 x 85 x 68 | 18 | 717000
1237 | BH-D10 2P 1A C | Mitsubishi BH-D10 MCB 2P 1A 10kA (curve C) | Mitsubishi | MCB | BH-D10 | 2 | 1 A | 10 | - | 36 x 85 x 68 | 18 | 717000
1238 | BH-D10 2P 1.6A C | Mitsubishi BH-D10 MCB 2P 1.6A 10kA (curve C) | Mitsubishi | MCB | BH-D10 | 2 | 1.6 A | 10 | - | 36 x 85 x 68 | 18 | 717000
1239 | BH-D10 2P 2A C | Mitsubishi BH-D10 MCB 2P 2A 10kA (curve C) | Mitsubishi | MCB | BH-D10 | 2 | 2 A | 10 | - | 36 x 85 x 68 | 18 | 687000
1240 | BH-D10 2P 3A C | Mitsubishi BH-D10 MCB 2P 3A 10kA (curve C) | Mitsubishi | MCB | BH-D10 | 2 | 3 A | 10 | - | 36 x 85 x 68 | 18 | 687000
1241 | BH-D10 2P 4A C | Mitsubishi BH-D10 MCB 2P 4A 10kA (curve C) | Mitsubishi | MCB | BH-D10 | 2 | 4 A | 10 | - | 36 x 85 x 68 | 18 | 687000
1242 | BH-D10 2P 6A C | Mitsubishi BH-D10 MCB 2P 6A 10kA (curve C) | Mitsubishi | MCB | BH-D10 | 2 | 6 A | 10 | - | 36 x 85 x 68 | 18 | 603000
1243 | BH-D10 2P 10A C | Mitsubishi BH-D10 MCB 2P 10A 10kA (curve C) | Mitsubishi | MCB | BH-D10 | 2 | 10 A | 10 | - | 36 x 85 x 68 | 18 | 451000
1244 | BH-D10 2P 13A C | Mitsubishi BH-D10 MCB 2P 13A 10kA (curve C) | Mitsubishi | MCB | BH-D10 | 2 | 13 A | 10 | - | 36 x 85 x 68 | 18 | 451000
1245 | BH-D10 2P 16A C | Mitsubishi BH-D10 MCB 2P 16A 10kA (curve C) | Mitsubishi | MCB | BH-D10 | 2 | 16 A | 10 | - | 36 x 85 x 68 | 18 | 451000
1246 | BH-D10 2P 20A C | Mitsubishi BH-D10 MCB 2P 20A 10kA (curve C) | Mitsubishi | MCB | BH-D10 | 2 | 20 A | 10 | - | 36 x 85 x 68 | 18 | 451000
1247 | BH-D10 2P 25A C | Mitsubishi BH-D10 MCB 2P 25A 10kA (curve C) | Mitsubishi | MCB | BH-D10 | 2 | 25 A | 10 | - | 36 x 85 x 68 | 18 | 496000
1248 | BH-D10 2P 32A C | Mitsubishi BH-D10 MCB 2P 32A 10kA (curve C) | Mitsubishi | MCB | BH-D10 | 2 | 32 A | 10 | - | 36 x 85 x 68 | 18 | 496000
1249 | BH-D10 2P 40A C | Mitsubishi BH-D10 MCB 2P 40A 10kA (curve C) | Mitsubishi | MCB | BH-D10 | 2 | 40 A | 10 | - | 36 x 85 x 68 | 18 | 607000
1250 | BH-D10 2P 50A C | Mitsubishi BH-D10 MCB 2P 50A 10kA (curve C) | Mitsubishi | MCB | BH-D10 | 2 | 50 A | 10 | - | 36 x 85 x 68 | 18 | 687000
1251 | BH-D10 2P 63A C | Mitsubishi BH-D10 MCB 2P 63A 10kA (curve C) | Mitsubishi | MCB | BH-D10 | 2 | 63 A | 10 | - | 36 x 85 x 68 | 18 | 717000
1252 | BH-D10 3P 0.5A C | Mitsubishi BH-D10 MCB 3P 0.5A 10kA (curve C) | Mitsubishi | MCB | BH-D10 | 3 | 0.5 A | 10 | - | 54 x 85 x 68 | 18 | 1104000
1253 | BH-D10 3P 1A C | Mitsubishi BH-D10 MCB 3P 1A 10kA (curve C) | Mitsubishi | MCB | BH-D10 | 3 | 1 A | 10 | - | 54 x 85 x 68 | 18 | 1104000
1254 | BH-D10 3P 1.6A C | Mitsubishi BH-D10 MCB 3P 1.6A 10kA (curve C) | Mitsubishi | MCB | BH-D10 | 3 | 1.6 A | 10 | - | 54 x 85 x 68 | 18 | 1104000
1255 | BH-D10 3P 2A C | Mitsubishi BH-D10 MCB 3P 2A 10kA (curve C) | Mitsubishi | MCB | BH-D10 | 3 | 2 A | 10 | - | 54 x 85 x 68 | 18 | 1042000
1256 | BH-D10 3P 3A C | Mitsubishi BH-D10 MCB 3P 3A 10kA (curve C) | Mitsubishi | MCB | BH-D10 | 3 | 3 A | 10 | - | 54 x 85 x 68 | 18 | 1042000
1257 | BH-D10 3P 4A C | Mitsubishi BH-D10 MCB 3P 4A 10kA (curve C) | Mitsubishi | MCB | BH-D10 | 3 | 4 A | 10 | - | 54 x 85 x 68 | 18 | 1042000
1258 | BH-D10 3P 6A C | Mitsubishi BH-D10 MCB 3P 6A 10kA (curve C) | Mitsubishi | MCB | BH-D10 | 3 | 6 A | 10 | - | 54 x 85 x 68 | 18 | 883000
1259 | BH-D10 3P 10A C | Mitsubishi BH-D10 MCB 3P 10A 10kA (curve C) | Mitsubishi | MCB | BH-D10 | 3 | 10 A | 10 | - | 54 x 85 x 68 | 18 | 717000
1260 | BH-D10 3P 13A C | Mitsubishi BH-D10 MCB 3P 13A 10kA (curve C) | Mitsubishi | MCB | BH-D10 | 3 | 13 A | 10 | - | 54 x 85 x 68 | 18 | 717000
1261 | BH-D10 3P 16A C | Mitsubishi BH-D10 MCB 3P 16A 10kA (curve C) | Mitsubishi | MCB | BH-D10 | 3 | 16 A | 10 | - | 54 x 85 x 68 | 18 | 717000
1262 | BH-D10 3P 20A C | Mitsubishi BH-D10 MCB 3P 20A 10kA (curve C) | Mitsubishi | MCB | BH-D10 | 3 | 20 A | 10 | - | 54 x 85 x 68 | 18 | 717000
1263 | BH-D10 3P 25A C | Mitsubishi BH-D10 MCB 3P 25A 10kA (curve C) | Mitsubishi | MCB | BH-D10 | 3 | 25 A | 10 | - | 54 x 85 x 68 | 18 | 785000
1264 | BH-D10 3P 32A C | Mitsubishi BH-D10 MCB 3P 32A 10kA (curve C) | Mitsubishi | MCB | BH-D10 | 3 | 32 A | 10 | - | 54 x 85 x 68 | 18 | 785000
1265 | BH-D10 3P 40A C | Mitsubishi BH-D10 MCB 3P 40A 10kA (curve C) | Mitsubishi | MCB | BH-D10 | 3 | 40 A | 10 | - | 54 x 85 x 68 | 18 | 911000
1266 | BH-D10 3P 50A C | Mitsubishi BH-D10 MCB 3P 50A 10kA (curve C) | Mitsubishi | MCB | BH-D10 | 3 | 50 A | 10 | - | 54 x 85 x 68 | 18 | 1042000
1267 | BH-D10 3P 63A C | Mitsubishi BH-D10 MCB 3P 63A 10kA (curve C) | Mitsubishi | MCB | BH-D10 | 3 | 63 A | 10 | - | 54 x 85 x 68 | 18 | 1104000
1268 | BH-D10 4P 0.5A C | Mitsubishi BH-D10 MCB 4P 0.5A 10kA (curve C) | Mitsubishi | MCB | BH-D10 | 4 | 0.5 A | 10 | - | 72 x 85 x 68 | 18 | 1465000
1269 | BH-D10 4P 1A C | Mitsubishi BH-D10 MCB 4P 1A 10kA (curve C) | Mitsubishi | MCB | BH-D10 | 4 | 1 A | 10 | - | 72 x 85 x 68 | 18 | 1465000
1270 | BH-D10 4P 1.6A C | Mitsubishi BH-D10 MCB 4P 1.6A 10kA (curve C) | Mitsubishi | MCB | BH-D10 | 4 | 1.6 A | 10 | - | 72 x 85 x 68 | 18 | 1465000
1271 | BH-D10 4P 2A C | Mitsubishi BH-D10 MCB 4P 2A 10kA (curve C) | Mitsubishi | MCB | BH-D10 | 4 | 2 A | 10 | - | 72 x 85 x 68 | 18 | 1369000
1272 | BH-D10 4P 3A C | Mitsubishi BH-D10 MCB 4P 3A 10kA (curve C) | Mitsubishi | MCB | BH-D10 | 4 | 3 A | 10 | - | 72 x 85 x 68 | 18 | 1369000
1273 | BH-D10 4P 4A C | Mitsubishi BH-D10 MCB 4P 4A 10kA (curve C) | Mitsubishi | MCB | BH-D10 | 4 | 4 A | 10 | - | 72 x 85 x 68 | 18 | 1369000
1274 | BH-D10 4P 6A C | Mitsubishi BH-D10 MCB 4P 6A 10kA (curve C) | Mitsubishi | MCB | BH-D10 | 4 | 6 A | 10 | - | 72 x 85 x 68 | 18 | 1174000
1275 | BH-D10 4P 10A C | Mitsubishi BH-D10 MCB 4P 10A 10kA (curve C) | Mitsubishi | MCB | BH-D10 | 4 | 10 A | 10 | - | 72 x 85 x 68 | 18 | 945000
1276 | BH-D10 4P 13A C | Mitsubishi BH-D10 MCB 4P 13A 10kA (curve C) | Mitsubishi | MCB | BH-D10 | 4 | 13 A | 10 | - | 72 x 85 x 68 | 18 | 945000
1277 | BH-D10 4P 16A C | Mitsubishi BH-D10 MCB 4P 16A 10kA (curve C) | Mitsubishi | MCB | BH-D10 | 4 | 16 A | 10 | - | 72 x 85 x 68 | 18 | 945000
1278 | BH-D10 4P 20A C | Mitsubishi BH-D10 MCB 4P 20A 10kA (curve C) | Mitsubishi | MCB | BH-D10 | 4 | 20 A | 10 | - | 72 x 85 x 68 | 18 | 945000
1279 | BH-D10 4P 25A C | Mitsubishi BH-D10 MCB 4P 25A 10kA (curve C) | Mitsubishi | MCB | BH-D10 | 4 | 25 A | 10 | - | 72 x 85 x 68 | 18 | 1042000
1280 | BH-D10 4P 32A C | Mitsubishi BH-D10 MCB 4P 32A 10kA (curve C) | Mitsubishi | MCB | BH-D10 | 4 | 32 A | 10 | - | 72 x 85 x 68 | 18 | 1042000
1281 | BH-D10 4P 40A C | Mitsubishi BH-D10 MCB 4P 40A 10kA (curve C) | Mitsubishi | MCB | BH-D10 | 4 | 40 A | 10 | - | 72 x 85 x 68 | 18 | 1206000
1282 | BH-D10 4P 50A C | Mitsubishi BH-D10 MCB 4P 50A 10kA (curve C) | Mitsubishi | MCB | BH-D10 | 4 | 50 A | 10 | - | 72 x 85 x 68 | 18 | 1369000
1283 | BH-D10 4P 63A C | Mitsubishi BH-D10 MCB 4P 63A 10kA (curve C) | Mitsubishi | MCB | BH-D10 | 4 | 63 A | 10 | - | 72 x 85 x 68 | 18 | 1465000
1284 | BHW-T10 1P 80A C | Mitsubishi BHW-T10 MCB 1P 80A 10kA (curve C) | Mitsubishi | MCB | BHW-T10 | 1 | 80 A | 10 | - | 18 x 85 x 68 | - | 642000
1285 | BHW-T10 1P 100A C | Mitsubishi BHW-T10 MCB 1P 100A 10kA (curve C) | Mitsubishi | MCB | BHW-T10 | 1 | 100 A | 10 | - | 18 x 85 x 68 | - | 659000
1286 | BHW-T10 2P 80A C | Mitsubishi BHW-T10 MCB 2P 80A 10kA (curve C) | Mitsubishi | MCB | BHW-T10 | 2 | 80 A | 10 | - | 36 x 85 x 68 | 18 | 1301000
1287 | BHW-T10 2P 100A C | Mitsubishi BHW-T10 MCB 2P 100A 10kA (curve C) | Mitsubishi | MCB | BHW-T10 | 2 | 100 A | 10 | - | 36 x 85 x 68 | 18 | 1337000
1288 | BHW-T10 3P 80A C | Mitsubishi BHW-T10 MCB 3P 80A 10kA (curve C) | Mitsubishi | MCB | BHW-T10 | 3 | 80 A | 10 | - | 54 x 85 x 68 | 18 | 1927000
1289 | BHW-T10 3P 100A C | Mitsubishi BHW-T10 MCB 3P 100A 10kA (curve C) | Mitsubishi | MCB | BHW-T10 | 3 | 100 A | 10 | - | 54 x 85 x 68 | 18 | 1976000
1290 | BHW-T10 4P 80A C | Mitsubishi BHW-T10 MCB 4P 80A 10kA (curve C) | Mitsubishi | MCB | BHW-T10 | 4 | 80 A | 10 | - | 72 x 85 x 68 | 18 | 2554000
1291 | BHW-T10 4P 100A C | Mitsubishi BHW-T10 MCB 4P 100A 10kA (curve C) | Mitsubishi | MCB | BHW-T10 | 4 | 100 A | 10 | - | 72 x 85 x 68 | 18 | 2622000
1292 | BV-D 2P 25A 30mA | Mitsubishi BV-D RCCB 2P 25A 30mA | Mitsubishi | RCCB | BV-D | 2 | 25 A | - | 30 | 36 x 85 x 68 | 18 | 1598000
1293 | BV-D 2P 25A 300mA | Mitsubishi BV-D RCCB 2P 25A 300mA | Mitsubishi | RCCB | BV-D | 2 | 25 A | - | 300 | 36 x 85 x 68 | 18 | 1598000
1294 | BV-D 2P 40A 30mA | Mitsubishi BV-D RCCB 2P 40A 30mA | Mitsubishi | RCCB | BV-D | 2 | 40 A | - | 30 | 36 x 85 x 68 | 18 | 1692000
1295 | BV-D 2P 40A 300mA | Mitsubishi BV-D RCCB 2P 40A 300mA | Mitsubishi | RCCB | BV-D | 2 | 40 A | - | 300 | 36 x 85 x 68 | 18 | 1692000
1296 | BV-D 2P 63A 30mA | Mitsubishi BV-D RCCB 2P 63A 30mA | Mitsubishi | RCCB | BV-D | 2 | 63 A | - | 30 | 36 x 85 x 68 | 18 | 2039000
1297 | BV-D 2P 63A 300mA | Mitsubishi BV-D RCCB 2P 63A 300mA | Mitsubishi | RCCB | BV-D | 2 | 63 A | - | 300 | 36 x 85 x 68 | 18 | 2039000
1298 | BV-D 4P 25A 30mA | Mitsubishi BV-D RCCB 4P 25A 30mA | Mitsubishi | RCCB | BV-D | 4 | 25 A | - | 30 | 72 x 85 x 68 | 18 | 2590000
1299 | BV-D 4P 25A 300mA | Mitsubishi BV-D RCCB 4P 25A 300mA | Mitsubishi | RCCB | BV-D | 4 | 25 A | - | 300 | 72 x 85 x 68 | 18 | 2590000
1300 | BV-D 4P 40A 30mA | Mitsubishi BV-D RCCB 4P 40A 30mA | Mitsubishi | RCCB | BV-D | 4 | 40 A | - | 30 | 72 x 85 x 68 | 18 | 2740000
1301 | BV-D 4P 40A 300mA | Mitsubishi BV-D RCCB 4P 40A 300mA | Mitsubishi | RCCB | BV-D | 4 | 40 A | - | 300 | 72 x 85 x 68 | 18 | 2740000
1302 | BV-D 4P 63A 30mA | Mitsubishi BV-D RCCB 4P 63A 30mA | Mitsubishi | RCCB | BV-D | 4 | 63 A | - | 30 | 72 x 85 x 68 | 18 | 3553000
1303 | BV-D 4P 63A 300mA | Mitsubishi BV-D RCCB 4P 63A 300mA | Mitsubishi | RCCB | BV-D | 4 | 63 A | - | 300 | 72 x 85 x 68 | 18 | 3553000
1304 | BVW-T 2P 16A 30mA | Mitsubishi BVW-T RCCB 2P 16A 30mA | Mitsubishi | RCCB | BVW-T | 2 | 16 A | - | 30 | 36 x 85 x 68 | 18 | 1478000
1305 | BVW-T 2P 25A 30mA | Mitsubishi BVW-T RCCB 2P 25A 30mA | Mitsubishi | RCCB | BVW-T | 2 | 25 A | - | 30 | 36 x 85 x 68 | 18 | 1478000
1306 | BVW-T 2P 32A 30mA | Mitsubishi BVW-T RCCB 2P 32A 30mA | Mitsubishi | RCCB | BVW-T | 2 | 32 A | - | 30 | 36 x 85 x 68 | 18 | 1478000
1307 | BVW-T 2P 40A 30mA | Mitsubishi BVW-T RCCB 2P 40A 30mA | Mitsubishi | RCCB | BVW-T | 2 | 40 A | - | 30 | 36 x 85 x 68 | 18 | 1478000
1308 | BVW-T 2P 63A 30mA | Mitsubishi BVW-T RCCB 2P 63A 30mA | Mitsubishi | RCCB | BVW-T | 2 | 63 A | - | 30 | 36 x 85 x 68 | 18 | 1478000
1309 | BVW-T 2P 80A 30mA | Mitsubishi BVW-T RCCB 2P 80A 30mA | Mitsubishi | RCCB | BVW-T | 2 | 80 A | - | 30 | 36 x 85 x 68 | 18 | 1735000
1310 | BVW-T 2P 100A 30mA | Mitsubishi BVW-T RCCB 2P 100A 30mA | Mitsubishi | RCCB | BVW-T | 2 | 100 A | - | 30 | 36 x 85 x 68 | 18 | 1752000
1311 | BVW-T 4P 16A 30mA | Mitsubishi BVW-T RCCB 4P 16A 30mA | Mitsubishi | RCCB | BVW-T | 4 | 16 A | - | 30 | 72 x 85 x 68 | 18 | 1897000
1312 | BVW-T 4P 25A 30mA | Mitsubishi BVW-T RCCB 4P 25A 30mA | Mitsubishi | RCCB | BVW-T | 4 | 25 A | - | 30 | 72 x 85 x 68 | 18 | 1897000
1313 | BVW-T 4P 32A 30mA | Mitsubishi BVW-T RCCB 4P 32A 30mA | Mitsubishi | RCCB | BVW-T | 4 | 32 A | - | 30 | 72 x 85 x 68 | 18 | 1897000
1314 | BVW-T 4P 40A 30mA | Mitsubishi BVW-T RCCB 4P 40A 30mA | Mitsubishi | RCCB | BVW-T | 4 | 40 A | - | 30 | 72 x 85 x 68 | 18 | 1897000
1315 | BVW-T 4P 63A 30mA | Mitsubishi BVW-T RCCB 4P 63A 30mA | Mitsubishi | RCCB | BVW-T | 4 | 63 A | - | 30 | 72 x 85 x 68 | 18 | 1897000
1316 | BVW-T 4P 80A 30mA | Mitsubishi BVW-T RCCB 4P 80A 30mA | Mitsubishi | RCCB | BVW-T | 4 | 80 A | - | 30 | 72 x 85 x 68 | 18 | 2366000
1317 | BVW-T 4P 100A 30mA | Mitsubishi BVW-T RCCB 4P 100A 30mA | Mitsubishi | RCCB | BVW-T | 4 | 100 A | - | 30 | 72 x 85 x 68 | 18 | 2419000
1318 | BV-DN 1P+N 6A 30mA | Mitsubishi BV-DN RCBO 1P+N 6A 4.5kA 30mA | Mitsubishi | RCBO | BV-DN | 2 | 6 A | 4.5 | 30 | 36 x 85 x 68 | 18 | 1281000
1319 | BV-DN 1P+N 10A 30mA | Mitsubishi BV-DN RCBO 1P+N 10A 4.5kA 30mA | Mitsubishi | RCBO | BV-DN | 2 | 10 A | 4.5 | 30 | 36 x 85 x 68 | 18 | 1174000
1320 | BV-DN 1P+N 16A 30mA | Mitsubishi BV-DN RCBO 1P+N 16A 4.5kA 30mA | Mitsubishi | RCBO | BV-DN | 2 | 16 A | 4.5 | 30 | 36 x 85 x 68 | 18 | 1174000
1321 | BV-DN 1P+N 20A 30mA | Mitsubishi BV-DN RCBO 1P+N 20A 4.5kA 30mA | Mitsubishi | RCBO | BV-DN | 2 | 20 A | 4.5 | 30 | 36 x 85 x 68 | 18 | 1174000
1322 | BV-DN 1P+N 25A 30mA | Mitsubishi BV-DN RCBO 1P+N 25A 4.5kA 30mA | Mitsubishi | RCBO | BV-DN | 2 | 25 A | 4.5 | 30 | 36 x 85 x 68 | 18 | 1403000
1323 | BV-DN 1P+N 32A 30mA | Mitsubishi BV-DN RCBO 1P+N 32A 4.5kA 30mA | Mitsubishi | RCBO | BV-DN | 2 | 32 A | 4.5 | 30 | 36 x 85 x 68 | 18 | 1403000
1324 | BV-DN 1P+N 40A 30mA | Mitsubishi BV-DN RCBO 1P+N 40A 4.5kA 30mA | Mitsubishi | RCBO | BV-DN | 2 | 40 A | 4.5 | 30 | 36 x 85 x 68 | 18 | 1683000
1325 | BV-DN6 1P+N 3A 30mA | Mitsubishi BV-DN6 RCBO 1P+N 3A 6kA 30mA | Mitsubishi | RCBO | BV-DN6 | 2 | 3 A | 6 | 30 | 36 x 85 x 68 | 18 | 1668000
1326 | BV-DN6 1P+N 6A 30mA | Mitsubishi BV-DN6 RCBO 1P+N 6A 6kA 30mA | Mitsubishi | RCBO | BV-DN6 | 2 | 6 A | 6 | 30 | 36 x 85 x 68 | 18 | 1893000
1327 | BV-DN6 1P+N 10A 30mA | Mitsubishi BV-DN6 RCBO 1P+N 10A 6kA 30mA | Mitsubishi | RCBO | BV-DN6 | 2 | 10 A | 6 | 30 | 36 x 85 x 68 | 18 | 1726000
1328 | BV-DN6 1P+N 16A 30mA | Mitsubishi BV-DN6 RCBO 1P+N 16A 6kA 30mA | Mitsubishi | RCBO | BV-DN6 | 2 | 16 A | 6 | 30 | 36 x 85 x 68 | 18 | 1726000
1329 | BV-DN6 1P+N 20A 30mA | Mitsubishi BV-DN6 RCBO 1P+N 20A 6kA 30mA | Mitsubishi | RCBO | BV-DN6 | 2 | 20 A | 6 | 30 | 36 x 85 x 68 | 18 | 1726000
1330 | BV-DN6 1P+N 25A 30mA | Mitsubishi BV-DN6 RCBO 1P+N 25A 6kA 30mA | Mitsubishi | RCBO | BV-DN6 | 2 | 25 A | 6 | 30 | 36 x 85 x 68 | 18 | 2073000
1331 | BV-DN6 1P+N 32A 30mA | Mitsubishi BV-DN6 RCBO 1P+N 32A 6kA 30mA | Mitsubishi | RCBO | BV-DN6 | 2 | 32 A | 6 | 30 | 36 x 85 x 68 | 18 | 2073000
1332 | BV-DN6 1P+N 40A 30mA | Mitsubishi BV-DN6 RCBO 1P+N 40A 6kA 30mA | Mitsubishi | RCBO | BV-DN6 | 2 | 40 A | 6 | 30 | 36 x 85 x 68 | 18 | 2488000
1333 | NF32-SV 3P 3A | Mitsubishi NF32-SV MCCB 3P 3A 2.5kA | Mitsubishi | MCCB | NF32-SV | 3 | 3 A | 2.5 | - | 75 x 130 x 68 | 25 | 1160000
1334 | NF32-SV 3P 4A | Mitsubishi NF32-SV MCCB 3P 4A 2.5kA | Mitsubishi | MCCB | NF32-SV | 3 | 4 A | 2.5 | - | 75 x 130 x 68 | 25 | 1160000
1335 | NF32-SV 3P 5A | Mitsubishi NF32-SV MCCB 3P 5A 2.5kA | Mitsubishi | MCCB | NF32-SV | 3 | 5 A | 2.5 | - | 75 x 130 x 68 | 25 | 1160000
1336 | NF32-SV 3P 6A | Mitsubishi NF32-SV MCCB 3P 6A 2.5kA | Mitsubishi | MCCB | NF32-SV | 3 | 6 A | 2.5 | - | 75 x 130 x 68 | 25 | 1160000
1337 | NF32-SV 3P 10A | Mitsubishi NF32-SV MCCB 3P 10A 2.5kA | Mitsubishi | MCCB | NF32-SV | 3 | 10 A | 2.5 | - | 75 x 130 x 68 | 25 | 1160000
1338 | NF32-SV 3P 15A | Mitsubishi NF32-SV MCCB 3P 15A 2.5kA | Mitsubishi | MCCB | NF32-SV | 3 | 15 A | 2.5 | - | 75 x 130 x 68 | 25 | 1160000
1339 | NF32-SV 3P 16A | Mitsubishi NF32-SV MCCB 3P 16A 2.5kA | Mitsubishi | MCCB | NF32-SV | 3 | 16 A | 2.5 | - | 75 x 130 x 68 | 25 | 1160000
1340 | NF32-SV 3P 20A | Mitsubishi NF32-SV MCCB 3P 20A 2.5kA | Mitsubishi | MCCB | NF32-SV | 3 | 20 A | 2.5 | - | 75 x 130 x 68 | 25 | 1160000
1341 | NF32-SV 3P 25A | Mitsubishi NF32-SV MCCB 3P 25A 2.5kA | Mitsubishi | MCCB | NF32-SV | 3 | 25 A | 2.5 | - | 75 x 130 x 68 | 25 | 1160000
1342 | NF32-SV 3P 30A | Mitsubishi NF32-SV MCCB 3P 30A 2.5kA | Mitsubishi | MCCB | NF32-SV | 3 | 30 A | 2.5 | - | 75 x 130 x 68 | 25 | 1160000
1343 | NF32-SV 3P 32A | Mitsubishi NF32-SV MCCB 3P 32A 2.5kA | Mitsubishi | MCCB | NF32-SV | 3 | 32 A | 2.5 | - | 75 x 130 x 68 | 25 | 1160000
1344 | NF63-CV 3P 3A | Mitsubishi NF63-CV MCCB 3P 3A 5kA | Mitsubishi | MCCB | NF63-CV | 3 | 3 A | 5 | - | 75 x 130 x 68 | 25 | 1120000
1345 | NF63-CV 3P 4A | Mitsubishi NF63-CV MCCB 3P 4A 5kA | Mitsubishi | MCCB | NF63-CV | 3 | 4 A | 5 | - | 75 x 130 x 68 | 25 | 1120000
1346 | NF63-CV 3P 5A | Mitsubishi NF63-CV MCCB 3P 5A 5kA | Mitsubishi | MCCB | NF63-CV | 3 | 5 A | 5 | - | 75 x 130 x 68 | 25 | 1120000
1347 | NF63-CV 3P 6A | Mitsubishi NF63-CV MCCB 3P 6A 5kA | Mitsubishi | MCCB | NF63-CV | 3 | 6 A | 5 | - | 75 x 130 x 68 | 25 | 1120000
1348 | NF63-CV 3P 10A | Mitsubishi NF63-CV MCCB 3P 10A 5kA | Mitsubishi | MCCB | NF63-CV | 3 | 10 A | 5 | - | 75 x 130 x 68 | 25 | 1120000
1349 | NF63-CV 3P 15A | Mitsubishi NF63-CV MCCB 3P 15A 5kA | Mitsubishi | MCCB | NF63-CV | 3 | 15 A | 5 | - | 75 x 130 x 68 | 25 | 1120000
1350 | NF63-CV 3P 16A | Mitsubishi NF63-CV MCCB 3P 16A 5kA | Mitsubishi | MCCB | NF63-CV | 3 | 16 A | 5 | - | 75 x 130 x 68 | 25 | 1120000
1351 | NF63-CV 3P 20A | Mitsubishi NF63-CV MCCB 3P 20A 5kA | Mitsubishi | MCCB | NF63-CV | 3 | 20 A | 5 | - | 75 x 130 x 68 | 25 | 1120000
1352 | NF63-CV 3P 25A | Mitsubishi NF63-CV MCCB 3P 25A 5kA | Mitsubishi | MCCB | NF63-CV | 3 | 25 A | 5 | - | 75 x 130 x 68 | 25 | 1120000
1353 | NF63-CV 3P 30A | Mitsubishi NF63-CV MCCB 3P 30A 5kA | Mitsubishi | MCCB | NF63-CV | 3 | 30 A | 5 | - | 75 x 130 x 68 | 25 | 1120000
1354 | NF63-CV 3P 32A | Mitsubishi NF63-CV MCCB 3P 32A 5kA | Mitsubishi | MCCB | NF63-CV | 3 | 32 A | 5 | - | 75 x 130 x 68 | 25 | 1120000
1355 | NF63-CV 3P 40A | Mitsubishi NF63-CV MCCB 3P 40A 5kA | Mitsubishi | MCCB | NF63-CV | 3 | 40 A | 5 | - | 75 x 130 x 68 | 25 | 1120000
1356 | NF63-CV 3P 50A | Mitsubishi NF63-CV MCCB 3P 50A 5kA | Mitsubishi | MCCB | NF63-CV | 3 | 50 A | 5 | - | 75 x 130 x 68 | 25 | 1120000
1357 | NF63-CV 3P 60A | Mitsubishi NF63-CV MCCB 3P 60A 5kA | Mitsubishi | MCCB | NF63-CV | 3 | 60 A | 5 | - | 75 x 130 x 68 | 25 | 1120000
1358 | NF63-CV 3P 63A | Mitsubishi NF63-CV MCCB 3P 63A 5kA | Mitsubishi | MCCB | NF63-CV | 3 | 63 A | 5 | - | 75 x 130 x 68 | 25 | 1120000
1359 | NF63-SV 3P 3A | Mitsubishi NF63-SV MCCB 3P 3A 7.5kA | Mitsubishi | MCCB | NF63-SV | 3 | 3 A | 7.5 | - | 75 x 130 x 68 | 25 | 1252000
1360 | NF63-SV 3P 4A | Mitsubishi NF63-SV MCCB 3P 4A 7.5kA | Mitsubishi | MCCB | NF63-SV | 3 | 4 A | 7.5 | - | 75 x 130 x 68 | 25 | 1252000
1361 | NF63-SV 3P 5A | Mitsubishi NF63-SV MCCB 3P 5A 7.5kA | Mitsubishi | MCCB | NF63-SV | 3 | 5 A | 7.5 | - | 75 x 130 x 68 | 25 | 1252000
1362 | NF63-SV 3P 6A | Mitsubishi NF63-SV MCCB 3P 6A 7.5kA | Mitsubishi | MCCB | NF63-SV | 3 | 6 A | 7.5 | - | 75 x 130 x 68 | 25 | 1252000
1363 | NF63-SV 3P 10A | Mitsubishi NF63-SV MCCB 3P 10A 7.5kA | Mitsubishi | MCCB | NF63-SV | 3 | 10 A | 7.5 | - | 75 x 130 x 68 | 25 | 1252000
1364 | NF63-SV 3P 15A | Mitsubishi NF63-SV MCCB 3P 15A 7.5kA | Mitsubishi | MCCB | NF63-SV | 3 | 15 A | 7.5 | - | 75 x 130 x 68 | 25 | 1252000
1365 | NF63-SV 3P 16A | Mitsubishi NF63-SV MCCB 3P 16A 7.5kA | Mitsubishi | MCCB | NF63-SV | 3 | 16 A | 7.5 | - | 75 x 130 x 68 | 25 | 1252000
1366 | NF63-SV 3P 20A | Mitsubishi NF63-SV MCCB 3P 20A 7.5kA | Mitsubishi | MCCB | NF63-SV | 3 | 20 A | 7.5 | - | 75 x 130 x 68 | 25 | 1252000
1367 | NF63-SV 3P 25A | Mitsubishi NF63-SV MCCB 3P 25A 7.5kA | Mitsubishi | MCCB | NF63-SV | 3 | 25 A | 7.5 | - | 75 x 130 x 68 | 25 | 1252000
1368 | NF63-SV 3P 30A | Mitsubishi NF63-SV MCCB 3P 30A 7.5kA | Mitsubishi | MCCB | NF63-SV | 3 | 30 A | 7.5 | - | 75 x 130 x 68 | 25 | 1252000
1369 | NF63-SV 3P 32A | Mitsubishi NF63-SV MCCB 3P 32A 7.5kA | Mitsubishi | MCCB | NF63-SV | 3 | 32 A | 7.5 | - | 75 x 130 x 68 | 25 | 1252000
1370 | NF63-SV 3P 40A | Mitsubishi NF63-SV MCCB 3P 40A 7.5kA | Mitsubishi | MCCB | NF63-SV | 3 | 40 A | 7.5 | - | 75 x 130 x 68 | 25 | 1252000
1371 | NF63-SV 3P 50A | Mitsubishi NF63-SV MCCB 3P 50A 7.5kA | Mitsubishi | MCCB | NF63-SV | 3 | 50 A | 7.5 | - | 75 x 130 x 68 | 25 | 1252000
1372 | NF63-SV 3P 60A | Mitsubishi NF63-SV MCCB 3P 60A 7.5kA | Mitsubishi | MCCB | NF63-SV | 3 | 60 A | 7.5 | - | 75 x 130 x 68 | 25 | 1252000
1373 | NF63-SV 3P 63A | Mitsubishi NF63-SV MCCB 3P 63A 7.5kA | Mitsubishi | MCCB | NF63-SV | 3 | 63 A | 7.5 | - | 75 x 130 x 68 | 25 | 1252000
1374 | NF63-SV 4P 3A | Mitsubishi NF63-SV MCCB 4P 3A 7.5kA | Mitsubishi | MCCB | NF63-SV | 4 | 3 A | 7.5 | - | 100 x 130 x 68 | 25 | 1675000
1375 | NF63-SV 4P 4A | Mitsubishi NF63-SV MCCB 4P 4A 7.5kA | Mitsubishi | MCCB | NF63-SV | 4 | 4 A | 7.5 | - | 100 x 130 x 68 | 25 | 1675000
1376 | NF63-SV 4P 5A | Mitsubishi NF63-SV MCCB 4P 5A 7.5kA | Mitsubishi | MCCB | NF63-SV | 4 | 5 A | 7.5 | - | 100 x 130 x 68 | 25 | 1675000
1377 | NF63-SV 4P 6A | Mitsubishi NF63-SV MCCB 4P 6A 7.5kA | Mitsubishi | MCCB | NF63-SV | 4 | 6 A | 7.5 | - | 100 x 130 x 68 | 25 | 1675000
1378 | NF63-SV 4P 10A | Mitsubishi NF63-SV MCCB 4P 10A 7.5kA | Mitsubishi | MCCB | NF63-SV | 4 | 10 A | 7.5 | - | 100 x 130 x 68 | 25 | 1675000
1379 | NF63-SV 4P 15A | Mitsubishi NF63-SV MCCB 4P 15A 7.5kA | Mitsubishi | MCCB | NF63-SV | 4 | 15 A | 7.5 | - | 100 x 130 x 68 | 25 | 1675000
1380 | NF63-SV 4P 16A | Mitsubishi NF63-SV MCCB 4P 16A 7.5kA | Mitsubishi | MCCB | NF63-SV | 4 | 16 A | 7.5 | - | 100 x 130 x 68 | 25 | 1675000
1381 | NF63-SV 4P 20A | Mitsubishi NF63-SV MCCB 4P 20A 7.5kA | Mitsubishi | MCCB | NF63-SV | 4 | 20 A | 7.5 | - | 100 x 130 x 68 | 25 | 1675000
1382 | NF63-SV 4P 25A | Mitsubishi NF63-SV MCCB 4P 25A 7.5kA | Mitsubishi | MCCB | NF63-SV | 4 | 25 A | 7.5 | - | 100 x 130 x 68 | 25 | 1675000
1383 | NF63-SV 4P 30A | Mitsubishi NF63-SV MCCB 4P 30A 7.5kA | Mitsubishi | MCCB | NF63-SV | 4 | 30 A | 7.5 | - | 100 x 130 x 68 | 25 | 1675000
1384 | NF63-SV 4P 32A | Mitsubishi NF63-SV MCCB 4P 32A 7.5kA | Mitsubishi | MCCB | NF63-SV | 4 | 32 A | 7.5 | - | 100 x 130 x 68 | 25 | 1675000
1385 | NF63-SV 4P 40A | Mitsubishi NF63-SV MCCB 4P 40A 7.5kA | Mitsubishi | MCCB | NF63-SV | 4 | 40 A | 7.5 | - | 100 x 130 x 68 | 25 | 1675000
1386 | NF63-SV 4P 50A | Mitsubishi NF63-SV MCCB 4P 50A 7.5kA | Mitsubishi | MCCB | NF63-SV | 4 | 50 A | 7.5 | - | 100 x 130 x 68 | 25 | 1675000
1387 | NF63-SV 4P 60A | Mitsubishi NF63-SV MCCB 4P 60A 7.5kA | Mitsubishi | MCCB | NF63-SV | 4 | 60 A | 7.5 | - | 100 x 130 x 68 | 25 | 1675000
1388 | NF63-SV 4P 63A | Mitsubishi NF63-SV MCCB 4P 63A 7.5kA | Mitsubishi | MCCB | NF63-SV | 4 | 63 A | 7.5 | - | 100 x 130 x 68 | 25 | 1675000
1389 | NF63-HV 3P 10A | Mitsubishi NF63-HV MCCB 3P 10A 10kA | Mitsubishi | MCCB | NF63-HV | 3 | 10 A | 10 | - | 75 x 130 x 68 | 25 | 1412000
1390 | NF63-HV 3P 15A | Mitsubishi NF63-HV MCCB 3P 15A 10kA | Mitsubishi | MCCB | NF63-HV | 3 | 15 A | 10 | - | 75 x 130 x 68 | 25 | 1412000
1391 | NF63-HV 3P 16A | Mitsubishi NF63-HV MCCB 3P 16A 10kA | Mitsubishi | MCCB | NF63-HV | 3 | 16 A | 10 | - | 75 x 130 x 68 | 25 | 1412000
1392 | NF63-HV 3P 20A | Mitsubishi NF63-HV MCCB 3P 20A 10kA | Mitsubishi | MCCB | NF63-HV | 3 | 20 A | 10 | - | 75 x 130 x 68 | 25 | 1412000
1393 | NF63-HV 3P 25A | Mitsubishi NF63-HV MCCB 3P 25A 10kA | Mitsubishi | MCCB | NF63-HV | 3 | 25 A | 10 | - | 75 x 130 x 68 | 25 | 1412000
1394 | NF63-HV 3P 30A | Mitsubishi NF63-HV MCCB 3P 30A 10kA | Mitsubishi | MCCB | NF63-HV | 3 | 30 A | 10 | - | 75 x 130 x 68 | 25 | 1412000
1395 | NF63-HV 3P 32A | Mitsubishi NF63-HV MCCB 3P 32A 10kA | Mitsubishi | MCCB | NF63-HV | 3 | 32 A | 10 | - | 75 x 130 x 68 | 25 | 1412000
1396 | NF63-HV 3P 40A | Mitsubishi NF63-HV MCCB 3P 40A 10kA | Mitsubishi | MCCB | NF63-HV | 3 | 40 A | 10 | - | 75 x 130 x 68 | 25 | 1412000
1397 | NF63-HV 3P 50A | Mitsubishi NF63-HV MCCB 3P 50A 10kA | Mitsubishi | MCCB | NF63-HV | 3 | 50 A | 10 | - | 75 x 130 x 68 | 25 | 1412000
1398 | NF63-HV 3P 60A | Mitsubishi NF63-HV MCCB 3P 60A 10kA | Mitsubishi | MCCB | NF63-HV | 3 | 60 A | 10 | - | 75 x 130 x 68 | 25 | 1412000
1399 | NF63-HV 3P 63A | Mitsubishi NF63-HV MCCB 3P 63A 10kA | Mitsubishi | MCCB | NF63-HV | 3 | 63 A | 10 | - | 75 x 130 x 68 | 25 | 1412000
1400 | NF63-HV 4P 10A | Mitsubishi NF63-HV MCCB 4P 10A 10kA | Mitsubishi | MCCB | NF63-HV | 4 | 10 A | 10 | - | 100 x 130 x 68 | 25 | 1821000
1401 | NF63-HV 4P 15A | Mitsubishi NF63-HV MCCB 4P 15A 10kA | Mitsubishi | MCCB | NF63-HV | 4 | 15 A | 10 | - | 100 x 130 x 68 | 25 | 1821000
1402 | NF63-HV 4P 16A | Mitsubishi NF63-HV MCCB 4P 16A 10kA | Mitsubishi | MCCB | NF63-HV | 4 | 16 A | 10 | - | 100 x 130 x 68 | 25 | 1821000
1403 | NF63-HV 4P 20A | Mitsubishi NF63-HV MCCB 4P 20A 10kA | Mitsubishi | MCCB | NF63-HV | 4 | 20 A | 10 | - | 100 x 130 x 68 | 25 | 1821000
1404 | NF63-HV 4P 25A | Mitsubishi NF63-HV MCCB 4P 25A 10kA | Mitsubishi | MCCB | NF63-HV | 4 | 25 A | 10 | - | 100 x 130 x 68 | 25 | 1821000
1405 | NF63-HV 4P 30A | Mitsubishi NF63-HV MCCB 4P 30A 10kA | Mitsubishi | MCCB | NF63-HV | 4 | 30 A | 10 | - | 100 x 130 x 68 | 25 | 1821000
1406 | NF63-HV 4P 32A | Mitsubishi NF63-HV MCCB 4P 32A 10kA | Mitsubishi | MCCB | NF63-HV | 4 | 32 A | 10 | - | 100 x 130 x 68 | 25 | 1821000
1407 | NF63-HV 4P 40A | Mitsubishi NF63-HV MCCB 4P 40A 10kA | Mitsubishi | MCCB | NF63-HV | 4 | 40 A | 10 | - | 100 x 130 x 68 | 25 | 1821000
1408 | NF63-HV 4P 50A | Mitsubishi NF63-HV MCCB 4P 50A 10kA | Mitsubishi | MCCB | NF63-HV | 4 | 50 A | 10 | - | 100 x 130 x 68 | 25 | 1821000
1409 | NF63-HV 4P 60A | Mitsubishi NF63-HV MCCB 4P 60A 10kA | Mitsubishi | MCCB | NF63-HV | 4 | 60 A | 10 | - | 100 x 130 x 68 | 25 | 1821000
1410 | NF63-HV 4P 63A | Mitsubishi NF63-HV MCCB 4P 63A 10kA | Mitsubishi | MCCB | NF63-HV | 4 | 63 A | 10 | - | 100 x 130 x 68 | 25 | 1821000
1411 | NF125-CV 3P 50A | Mitsubishi NF125-CV MCCB 3P 50A 10kA | Mitsubishi | MCCB | NF125-CV | 3 | 50 A | 10 | - | 90 x 155 x 86 | 30 | 1965000
1412 | NF125-CV 3P 60A | Mitsubishi NF125-CV MCCB 3P 60A 10kA | Mitsubishi | MCCB | NF125-CV | 3 | 60 A | 10 | - | 90 x 155 x 86 | 30 | 1965000
1413 | NF125-CV 3P 63A | Mitsubishi NF125-CV MCCB 3P 63A 10kA | Mitsubishi | MCCB | NF125-CV | 3 | 63 A | 10 | - | 90 x 155 x 86 | 30 | 1965000
1414 | NF125-CV 3P 75A | Mitsubishi NF125-CV MCCB 3P 75A 10kA | Mitsubishi | MCCB | NF125-CV | 3 | 75 A | 10 | - | 90 x 155 x 86 | 30 | 1965000
1415 | NF125-CV 3P 80A | Mitsubishi NF125-CV MCCB 3P 80A 10kA | Mitsubishi | MCCB | NF125-CV | 3 | 80 A | 10 | - | 90 x 155 x 86 | 30 | 1965000
1416 | NF125-CV 3P 100A | Mitsubishi NF125-CV MCCB 3P 100A 10kA | Mitsubishi | MCCB | NF125-CV | 3 | 100 A | 10 | - | 90 x 155 x 86 | 30 | 1965000
1417 | NF125-CV 3P 125A | Mitsubishi NF125-CV MCCB 3P 125A 10kA | Mitsubishi | MCCB | NF125-CV | 3 | 125 A | 10 | - | 90 x 155 x 86 | 30 | 1965000
1418 | NF125-SV 3P 15A | Mitsubishi NF125-SV MCCB 3P 15A 30kA | Mitsubishi | MCCB | NF125-SV | 3 | 15 A | 30 | - | 90 x 155 x 86 | 30 | 2682000
1419 | NF125-SV 3P 16A | Mitsubishi NF125-SV MCCB 3P 16A 30kA | Mitsubishi | MCCB | NF125-SV | 3 | 16 A | 30 | - | 90 x 155 x 86 | 30 | 2682000
1420 | NF125-SV 3P 20A | Mitsubishi NF125-SV MCCB 3P 20A 30kA | Mitsubishi | MCCB | NF125-SV | 3 | 20 A | 30 | - | 90 x 155 x 86 | 30 | 2682000
1421 | NF125-SV 3P 30A | Mitsubishi NF125-SV MCCB 3P 30A 30kA | Mitsubishi | MCCB | NF125-SV | 3 | 30 A | 30 | - | 90 x 155 x 86 | 30 | 2682000
1422 | NF125-SV 3P 32A | Mitsubishi NF125-SV MCCB 3P 32A 30kA | Mitsubishi | MCCB | NF125-SV | 3 | 32 A | 30 | - | 90 x 155 x 86 | 30 | 2682000
1423 | NF125-SV 3P 40A | Mitsubishi NF125-SV MCCB 3P 40A 30kA | Mitsubishi | MCCB | NF125-SV | 3 | 40 A | 30 | - | 90 x 155 x 86 | 30 | 2682000
1424 | NF125-SV 3P 50A | Mitsubishi NF125-SV MCCB 3P 50A 30kA | Mitsubishi | MCCB | NF125-SV | 3 | 50 A | 30 | - | 90 x 155 x 86 | 30 | 2682000
1425 | NF125-SV 3P 60A | Mitsubishi NF125-SV MCCB 3P 60A 30kA | Mitsubishi | MCCB | NF125-SV | 3 | 60 A | 30 | - | 90 x 155 x 86 | 30 | 2682000
1426 | NF125-SV 3P 63A | Mitsubishi NF125-SV MCCB 3P 63A 30kA | Mitsubishi | MCCB | NF125-SV | 3 | 63 A | 30 | - | 90 x 155 x 86 | 30 | 2682000
1427 | NF125-SV 3P 75A | Mitsubishi NF125-SV MCCB 3P 75A 30kA | Mitsubishi | MCCB | NF125-SV | 3 | 75 A | 30 | - | 90 x 155 x 86 | 30 | 2682000
1428 | NF125-SV 3P 80A | Mitsubishi NF125-SV MCCB 3P 80A 30kA | Mitsubishi | MCCB | NF125-SV | 3 | 80 A | 30 | - | 90 x 155 x 86 | 30 | 2682000
1429 | NF125-SV 3P 100A | Mitsubishi NF125-SV MCCB 3P 100A 30kA | Mitsubishi | MCCB | NF125-SV | 3 | 100 A | 30 | - | 90 x 155 x 86 | 30 | 2682000
1430 | NF125-SV 3P 125A | Mitsubishi NF125-SV MCCB 3P 125A 30kA | Mitsubishi | MCCB | NF125-SV | 3 | 125 A | 30 | - | 90 x 155 x 86 | 30 | 2682000
1431 | NF125-SV 4P 15A | Mitsubishi NF125-SV MCCB 4P 15A 30kA | Mitsubishi | MCCB | NF125-SV | 4 | 15 A | 30 | - | 120 x 155 x 86 | 30 | 3774000
1432 | NF125-SV 4P 16A | Mitsubishi NF125-SV MCCB 4P 16A 30kA | Mitsubishi | MCCB | NF125-SV | 4 | 16 A | 30 | - | 120 x 155 x 86 | 30 | 3774000
1433 | NF125-SV 4P 20A | Mitsubishi NF125-SV MCCB 4P 20A 30kA | Mitsubishi | MCCB | NF125-SV | 4 | 20 A | 30 | - | 120 x 155 x 86 | 30 | 3774000
1434 | NF125-SV 4P 30A | Mitsubishi NF125-SV MCCB 4P 30A 30kA | Mitsubishi | MCCB | NF125-SV | 4 | 30 A | 30 | - | 120 x 155 x 86 | 30 | 3774000
1435 | NF125-SV 4P 32A | Mitsubishi NF125-SV MCCB 4P 32A 30kA | Mitsubishi | MCCB | NF125-SV | 4 | 32 A | 30 | - | 120 x 155 x 86 | 30 | 3774000
1436 | NF125-SV 4P 40A | Mitsubishi NF125-SV MCCB 4P 40A 30kA | Mitsubishi | MCCB | NF125-SV | 4 | 40 A | 30 | - | 120 x 155 x 86 | 30 | 3774000
1437 | NF125-SV 4P 50A | Mitsubishi NF125-SV MCCB 4P 50A 30kA | Mitsubishi | MCCB | NF125-SV | 4 | 50 A | 30 | - | 120 x 155 x 86 | 30 | 3774000
1438 | NF125-SV 4P 60A | Mitsubishi NF125-SV MCCB 4P 60A 30kA | Mitsubishi | MCCB | NF125-SV | 4 | 60 A | 30 | - | 120 x 155 x 86 | 30 | 3774000
1439 | NF125-SV 4P 63A | Mitsubishi NF125-SV MCCB 4P 63A 30kA | Mitsubishi | MCCB | NF125-SV | 4 | 63 A | 30 | - | 120 x 155 x 86 | 30 | 3774000
1440 | NF125-SV 4P 75A | Mitsubishi NF125-SV MCCB 4P 75A 30kA | Mitsubishi | MCCB | NF125-SV | 4 | 75 A | 30 | - | 120 x 155 x 86 | 30 | 3774000
1441 | NF125-SV 4P 80A | Mitsubishi NF125-SV MCCB 4P 80A 30kA | Mitsubishi | MCCB | NF125-SV | 4 | 80 A | 30 | - | 120 x 155 x 86 | 30 | 3774000
1442 | NF125-SV 4P 100A | Mitsubishi NF125-SV MCCB 4P 100A 30kA | Mitsubishi | MCCB | NF125-SV | 4 | 100 A | 30 | - | 120 x 155 x 86 | 30 | 3774000
1443 | NF125-SV 4P 125A | Mitsubishi NF125-SV MCCB 4P 125A 30kA | Mitsubishi | MCCB | NF125-SV | 4 | 125 A | 30 | - | 120 x 155 x 86 | 30 | 3774000
1444 | NF125-HV 3P 15A | Mitsubishi NF125-HV MCCB 3P 15A 50kA | Mitsubishi | MCCB | NF125-HV | 3 | 15 A | 50 | - | 90 x 155 x 86 | 30 | 4442000
1445 | NF125-HV 3P 16A | Mitsubishi NF125-HV MCCB 3P 16A 50kA | Mitsubishi | MCCB | NF125-HV | 3 | 16 A | 50 | - | 90 x 155 x 86 | 30 | 4442000
1446 | NF125-HV 3P 20A | Mitsubishi NF125-HV MCCB 3P 20A 50kA | Mitsubishi | MCCB | NF125-HV | 3 | 20 A | 50 | - | 90 x 155 x 86 | 30 | 4442000
1447 | NF125-HV 3P 30A | Mitsubishi NF125-HV MCCB 3P 30A 50kA | Mitsubishi | MCCB | NF125-HV | 3 | 30 A | 50 | - | 90 x 155 x 86 | 30 | 4442000
1448 | NF125-HV 3P 32A | Mitsubishi NF125-HV MCCB 3P 32A 50kA | Mitsubishi | MCCB | NF125-HV | 3 | 32 A | 50 | - | 90 x 155 x 86 | 30 | 4442000
1449 | NF125-HV 3P 40A | Mitsubishi NF125-HV MCCB 3P 40A 50kA | Mitsubishi | MCCB | NF125-HV | 3 | 40 A | 50 | - | 90 x 155 x 86 | 30 | 4442000
1450 | NF125-HV 3P 50A | Mitsubishi NF125-HV MCCB 3P 50A 50kA | Mitsubishi | MCCB | NF125-HV | 3 | 50 A | 50 | - | 90 x 155 x 86 | 30 | 4442000
1451 | NF125-HV 3P 60A | Mitsubishi NF125-HV MCCB 3P 60A 50kA | Mitsubishi | MCCB | NF125-HV | 3 | 60 A | 50 | - | 90 x 155 x 86 | 30 | 4442000
1452 | NF125-HV 3P 63A | Mitsubishi NF125-HV MCCB 3P 63A 50kA | Mitsubishi | MCCB | NF125-HV | 3 | 63 A | 50 | - | 90 x 155 x 86 | 30 | 4442000
1453 | NF125-HV 3P 75A | Mitsubishi NF125-HV MCCB 3P 75A 50kA | Mitsubishi | MCCB | NF125-HV | 3 | 75 A | 50 | - | 90 x 155 x 86 | 30 | 4442000
1454 | NF125-HV 3P 80A | Mitsubishi NF125-HV MCCB 3P 80A 50kA | Mitsubishi | MCCB | NF125-HV | 3 | 80 A | 50 | - | 90 x 155 x 86 | 30 | 4442000
1455 | NF125-HV 3P 100A | Mitsubishi NF125-HV MCCB 3P 100A 50kA | Mitsubishi | MCCB | NF125-HV | 3 | 100 A | 50 | - | 90 x 155 x 86 | 30 | 4442000
1456 | NF125-HV 3P 125A | Mitsubishi NF125-HV MCCB 3P 125A 50kA | Mitsubishi | MCCB | NF125-HV | 3 | 125 A | 50 | - | 90 x 155 x 86 | 30 | 4442000
1457 | NF125-HV 4P 15A | Mitsubishi NF125-HV MCCB 4P 15A 50kA | Mitsubishi | MCCB | NF125-HV | 4 | 15 A | 50 | - | 120 x 155 x 86 | 30 | 6146000
1458 | NF125-HV 4P 16A | Mitsubishi NF125-HV MCCB 4P 16A 50kA | Mitsubishi | MCCB | NF125-HV | 4 | 16 A | 50 | - | 120 x 155 x 86 | 30 | 6146000
1459 | NF125-HV 4P 20A | Mitsubishi NF125-HV MCCB 4P 20A 50kA | Mitsubishi | MCCB | NF125-HV | 4 | 20 A | 50 | - | 120 x 155 x 86 | 30 | 6146000
1460 | NF125-HV 4P 30A | Mitsubishi NF125-HV MCCB 4P 30A 50kA | Mitsubishi | MCCB | NF125-HV | 4 | 30 A | 50 | - | 120 x 155 x 86 | 30 | 6146000
1461 | NF125-HV 4P 32A | Mitsubishi NF125-HV MCCB 4P 32A 50kA | Mitsubishi | MCCB | NF125-HV | 4 | 32 A | 50 | - | 120 x 155 x 86 | 30 | 6146000
1462 | NF125-HV 4P 40A | Mitsubishi NF125-HV MCCB 4P 40A 50kA | Mitsubishi | MCCB | NF125-HV | 4 | 40 A | 50 | - | 120 x 155 x 86 | 30 | 6146000
1463 | NF125-HV 4P 50A | Mitsubishi NF125-HV MCCB 4P 50A 50kA | Mitsubishi | MCCB | NF125-HV | 4 | 50 A | 50 | - | 120 x 155 x 86 | 30 | 6146000
1464 | NF125-HV 4P 60A | Mitsubishi NF125-HV MCCB 4P 60A 50kA | Mitsubishi | MCCB | NF125-HV | 4 | 60 A | 50 | - | 120 x 155 x 86 | 30 | 6146000
1465 | NF125-HV 4P 63A | Mitsubishi NF125-HV MCCB 4P 63A 50kA | Mitsubishi | MCCB | NF125-HV | 4 | 63 A | 50 | - | 120 x 155 x 86 | 30 | 6146000
1466 | NF125-HV 4P 75A | Mitsubishi NF125-HV MCCB 4P 75A 50kA | Mitsubishi | MCCB | NF125-HV | 4 | 75 A | 50 | - | 120 x 155 x 86 | 30 | 6146000
1467 | NF125-HV 4P 80A | Mitsubishi NF125-HV MCCB 4P 80A 50kA | Mitsubishi | MCCB | NF125-HV | 4 | 80 A | 50 | - | 120 x 155 x 86 | 30 | 6146000
1468 | NF125-HV 4P 100A | Mitsubishi NF125-HV MCCB 4P 100A 50kA | Mitsubishi | MCCB | NF125-HV | 4 | 100 A | 50 | - | 120 x 155 x 86 | 30 | 6146000
1469 | NF125-HV 4P 125A | Mitsubishi NF125-HV MCCB 4P 125A 50kA | Mitsubishi | MCCB | NF125-HV | 4 | 125 A | 50 | - | 120 x 155 x 86 | 30 | 6146000
1470 | NF250-CV 3P 100A | Mitsubishi NF250-CV MCCB 3P 100A 25kA | Mitsubishi | MCCB | NF250-CV | 3 | 100 A | 25 | - | 105 x 165 x 103 | 35 | 3398000
1471 | NF250-CV 3P 125A | Mitsubishi NF250-CV MCCB 3P 125A 25kA | Mitsubishi | MCCB | NF250-CV | 3 | 125 A | 25 | - | 105 x 165 x 103 | 35 | 3398000
1472 | NF250-CV 3P 150A | Mitsubishi NF250-CV MCCB 3P 150A 25kA | Mitsubishi | MCCB | NF250-CV | 3 | 150 A | 25 | - | 105 x 165 x 103 | 35 | 3398000
1473 | NF250-CV 3P 175A | Mitsubishi NF250-CV MCCB 3P 175A 25kA | Mitsubishi | MCCB | NF250-CV | 3 | 175 A | 25 | - | 105 x 165 x 103 | 35 | 3398000
1474 | NF250-CV 3P 200A | Mitsubishi NF250-CV MCCB 3P 200A 25kA | Mitsubishi | MCCB | NF250-CV | 3 | 200 A | 25 | - | 105 x 165 x 103 | 35 | 3398000
1475 | NF250-CV 3P 225A | Mitsubishi NF250-CV MCCB 3P 225A 25kA | Mitsubishi | MCCB | NF250-CV | 3 | 225 A | 25 | - | 105 x 165 x 103 | 35 | 3398000
1476 | NF250-CV 3P 250A | Mitsubishi NF250-CV MCCB 3P 250A 25kA | Mitsubishi | MCCB | NF250-CV | 3 | 250 A | 25 | - | 105 x 165 x 103 | 35 | 3398000
1477 | NF250-SV 3P 100A | Mitsubishi NF250-SV MCCB 3P 100A 36kA | Mitsubishi | MCCB | NF250-SV | 3 | 100 A | 36 | - | 105 x 165 x 103 | 35 | 4647000
1478 | NF250-SV 3P 125A | Mitsubishi NF250-SV MCCB 3P 125A 36kA | Mitsubishi | MCCB | NF250-SV | 3 | 125 A | 36 | - | 105 x 165 x 103 | 35 | 4647000
1479 | NF250-SV 3P 150A | Mitsubishi NF250-SV MCCB 3P 150A 36kA | Mitsubishi | MCCB | NF250-SV | 3 | 150 A | 36 | - | 105 x 165 x 103 | 35 | 4647000
1480 | NF250-SV 3P 160A | Mitsubishi NF250-SV MCCB 3P 160A 36kA | Mitsubishi | MCCB | NF250-SV | 3 | 160 A | 36 | - | 105 x 165 x 103 | 35 | 4647000
1481 | NF250-SV 3P 175A | Mitsubishi NF250-SV MCCB 3P 175A 36kA | Mitsubishi | MCCB | NF250-SV | 3 | 175 A | 36 | - | 105 x 165 x 103 | 35 | 4979000
1482 | NF250-SV 3P 200A | Mitsubishi NF250-SV MCCB 3P 200A 36kA | Mitsubishi | MCCB | NF250-SV | 3 | 200 A | 36 | - | 105 x 165 x 103 | 35 | 4979000
1483 | NF250-SV 3P 225A | Mitsubishi NF250-SV MCCB 3P 225A 36kA | Mitsubishi | MCCB | NF250-SV | 3 | 225 A | 36 | - | 105 x 165 x 103 | 35 | 4979000
1484 | NF250-SV 3P 250A | Mitsubishi NF250-SV MCCB 3P 250A 36kA | Mitsubishi | MCCB | NF250-SV | 3 | 250 A | 36 | - | 105 x 165 x 103 | 35 | 4979000
1485 | NF250-SV 4P 100A | Mitsubishi NF250-SV MCCB 4P 100A 36kA | Mitsubishi | MCCB | NF250-SV | 4 | 100 A | 36 | - | 140 x 165 x 103 | 35 | 7419000
1486 | NF250-SV 4P 125A | Mitsubishi NF250-SV MCCB 4P 125A 36kA | Mitsubishi | MCCB | NF250-SV | 4 | 125 A | 36 | - | 140 x 165 x 103 | 35 | 7419000
1487 | NF250-SV 4P 150A | Mitsubishi NF250-SV MCCB 4P 150A 36kA | Mitsubishi | MCCB | NF250-SV | 4 | 150 A | 36 | - | 140 x 165 x 103 | 35 | 7419000
1488 | NF250-SV 4P 160A | Mitsubishi NF250-SV MCCB 4P 160A 36kA | Mitsubishi | MCCB | NF250-SV | 4 | 160 A | 36 | - | 140 x 165 x 103 | 35 | 7419000
1489 | NF250-SV 4P 175A | Mitsubishi NF250-SV MCCB 4P 175A 36kA | Mitsubishi | MCCB | NF250-SV | 4 | 175 A | 36 | - | 140 x 165 x 103 | 35 | 7949000
1490 | NF250-SV 4P 200A | Mitsubishi NF250-SV MCCB 4P 200A 36kA | Mitsubishi | MCCB | NF250-SV | 4 | 200 A | 36 | - | 140 x 165 x 103 | 35 | 7949000
1491 | NF250-SV 4P 225A | Mitsubishi NF250-SV MCCB 4P 225A 36kA | Mitsubishi | MCCB | NF250-SV | 4 | 225 A | 36 | - | 140 x 165 x 103 | 35 | 7949000
1492 | NF250-SV 4P 250A | Mitsubishi NF250-SV MCCB 4P 250A 36kA | Mitsubishi | MCCB | NF250-SV | 4 | 250 A | 36 | - | 140 x 165 x 103 | 35 | 7949000
1493 | CV-140 | Công tơ điện EMIC 1 pha | EMIC | Meter | CV | 1 | - | - | - | 189 x 336 x 110 | - | Liên hệ
1494 | CV-Nho | Công tơ điện EMIC loại nhỏ | EMIC | Meter | CV | 1 | - | - | - | 153 x 235 x 90 | - | Liên hệ
1495 | DLE-3025 | Tụ bù Samwha 25 KVAr | Samwha | Capacitor | DLE | 3 | 25 kVAr | - | - | 206 x 228 x 120 | - | Liên hệ
1496 | DLE-3030 | Tụ bù Samwha 30 KVAr | Samwha | Capacitor | DLE | 3 | 30 kVAr | - | - | 206 x 268 x 120 | - | Liên hệ
1497 | DLE-3040 | Tụ bù Samwha 40 KVAr | Samwha | Capacitor | DLE | 3 | 40 kVAr | - | - | 180 x 288 x 120 | - | Liên hệ
1498 | DLE-3050 | Tụ bù Samwha 50 KVAr | Samwha | Capacitor | DLE | 3 | 50 kVAr | - | - | 205 x 355 x 140 | - | Liên hệ

## LS (standard)
STT | Mã SKU | Tên Thiết Bị | Hãng | Loại | Dòng Series | Số Cực (P) | Dòng In / Dung lượng | Cắt Icu (kA) | Dòng Rò IΔ (mA) | Kích Thước WxHxD (mm) | Pitch (mm) | Đơn Giá (VND)
1 | LA63N 1P 6A | LA63N 1P 6A 6kA | LS (standard) | MCB | LA63N | 1 | 6 A | 6 | - | 18 x 86 x 69 | 9 | 115000
2 | LA63N 1P 10A | LA63N 1P 10A 6kA | LS (standard) | MCB | LA63N | 1 | 10 A | 6 | - | 18 x 86 x 69 | 9 | 115000
3 | LA63N 1P 16A | LA63N 1P 16A 6kA | LS (standard) | MCB | LA63N | 1 | 16 A | 6 | - | 18 x 86 x 69 | 9 | 115000
4 | LA63N 1P 20A | LA63N 1P 20A 6kA | LS (standard) | MCB | LA63N | 1 | 20 A | 6 | - | 18 x 86 x 69 | 9 | 115000
5 | LA63N 1P 25A | LA63N 1P 25A 6kA | LS (standard) | MCB | LA63N | 1 | 25 A | 6 | - | 18 x 86 x 69 | 9 | 115000
6 | LA63N 1P 32A | LA63N 1P 32A 6kA | LS (standard) | MCB | LA63N | 1 | 32 A | 6 | - | 18 x 86 x 69 | 9 | 115000
7 | LA63N 1P 40A | LA63N 1P 40A 6kA | LS (standard) | MCB | LA63N | 1 | 40 A | 6 | - | 18 x 86 x 69 | 9 | 121000
8 | LA63N 1P 50A | LA63N 1P 50A 6kA | LS (standard) | MCB | LA63N | 1 | 50 A | 6 | - | 18 x 86 x 69 | 18 | 121000
9 | LA63N 1P 63A | LA63N 1P 63A 6kA | LS (standard) | MCB | LA63N | 1 | 63 A | 6 | - | 18 x 86 x 69 | 9 | 121000
10 | LA63N 2P 6A | LA63N 2P 6A 6kA | LS (standard) | MCB | LA63N | 2 | 6 A | 6 | - | 36 x 86 x 69 | 18 | 254000
11 | LA63N 2P 10A | LA63N 2P 10A 6kA | LS (standard) | MCB | LA63N | 2 | 10 A | 6 | - | 36 x 86 x 69 | 18 | 254000
12 | LA63N 2P 16A | LA63N 2P 16A 6kA | LS (standard) | MCB | LA63N | 2 | 16 A | 6 | - | 36 x 86 x 69 | 18 | 254000
13 | LA63N 2P 20A | LA63N 2P 20A 6kA | LS (standard) | MCB | LA63N | 2 | 20 A | 6 | - | 36 x 86 x 69 | 18 | 254000
14 | LA63N 2P 25A | LA63N 2P 25A 6kA | LS (standard) | MCB | LA63N | 2 | 25 A | 6 | - | 36 x 86 x 69 | 18 | 254000
15 | LA63N 2P 32A | LA63N 2P 32A 6kA | LS (standard) | MCB | LA63N | 2 | 32 A | 6 | - | 36 x 86 x 69 | 18 | 254000
16 | LA63N 2P 40A | LA63N 2P 40A 6kA | LS (standard) | MCB | LA63N | 2 | 40 A | 6 | - | 36 x 86 x 69 | 18 | 260000
17 | LA63N 2P 50A | LA63N 2P 50A 6kA | LS (standard) | MCB | LA63N | 2 | 50 A | 6 | - | 36 x 86 x 69 | 18 | 260000
18 | LA63N 2P 63A | LA63N 2P 63A 6kA | LS (standard) | MCB | LA63N | 2 | 63 A | 6 | - | 36 x 86 x 69 | 18 | 260000
19 | LA63N 3P 6A | LA63N 3P 6A 6kA | LS (standard) | MCB | LA63N | 3 | 6 A | 6 | - | 54 x 86 x 69 | 18 | 406000
20 | LA63N 3P 10A | LA63N 3P 10A 6kA | LS (standard) | MCB | LA63N | 3 | 10 A | 6 | - | 54 x 86 x 69 | 18 | 406000
21 | LA63N 3P 16A | LA63N 3P 16A 6kA | LS (standard) | MCB | LA63N | 3 | 16 A | 6 | - | 54 x 86 x 69 | 18 | 406000
22 | LA63N 3P 20A | LA63N 3P 20A 6kA | LS (standard) | MCB | LA63N | 3 | 20 A | 6 | - | 54 x 86 x 69 | 18 | 406000
23 | LA63N 3P 25A | LA63N 3P 25A 6kA | LS (standard) | MCB | LA63N | 3 | 25 A | 6 | - | 54 x 86 x 69 | 18 | 406000
24 | LA63N 3P 32A | LA63N 3P 32A 6kA | LS (standard) | MCB | LA63N | 3 | 32 A | 6 | - | 54 x 86 x 69 | 18 | 406000
25 | LA63N 3P 40A | LA63N 3P 40A 6kA | LS (standard) | MCB | LA63N | 3 | 40 A | 6 | - | 54 x 86 x 69 | 18 | 415000
26 | LA63N 3P 50A | LA63N 3P 50A 6kA | LS (standard) | MCB | LA63N | 3 | 50 A | 6 | - | 54 x 86 x 69 | 18 | 415000
27 | LA63N 3P 63A | LA63N 3P 63A 6kA | LS (standard) | MCB | LA63N | 3 | 63 A | 6 | - | 54 x 86 x 69 | 18 | 415000
28 | LA63N 4P 6A | LA63N 4P 6A 6kA | LS (standard) | MCB | LA63N | 4 | 6 A | 6 | - | 72 x 86 x 69 | 18 | 590000
29 | LA63N 4P 10A | LA63N 4P 10A 6kA | LS (standard) | MCB | LA63N | 4 | 10 A | 6 | - | 72 x 86 x 69 | 18 | 590000
30 | LA63N 4P 16A | LA63N 4P 16A 6kA | LS (standard) | MCB | LA63N | 4 | 16 A | 6 | - | 72 x 86 x 69 | 18 | 590000
31 | LA63N 4P 20A | LA63N 4P 20A 6kA | LS (standard) | MCB | LA63N | 4 | 20 A | 6 | - | 72 x 86 x 69 | 18 | 590000
32 | LA63N 4P 25A | LA63N 4P 25A 6kA | LS (standard) | MCB | LA63N | 4 | 25 A | 6 | - | 72 x 86 x 69 | 18 | 590000
33 | LA63N 4P 32A | LA63N 4P 32A 6kA | LS (standard) | MCB | LA63N | 4 | 32 A | 6 | - | 72 x 86 x 69 | 18 | 590000
34 | LA63N 4P 40A | LA63N 4P 40A 6kA | LS (standard) | MCB | LA63N | 4 | 40 A | 6 | - | 72 x 86 x 69 | 18 | 674000
35 | LA63N 4P 50A | LA63N 4P 50A 6kA | LS (standard) | MCB | LA63N | 4 | 50 A | 6 | - | 72 x 86 x 69 | 18 | 674000
36 | LA63N 4P 63A | LA63N 4P 63A 6kA | LS (standard) | MCB | LA63N | 4 | 63 A | 6 | - | 72 x 86 x 69 | 18 | 674000
37 | EBN53c 3P 16A | EBN53c 3P 16A 30mA 14kA | LS (standard) | ELCB | EBN53c | 3 | 16 A | 14 | 30 | 75 x 130 x 82 | 25 | 2280000
38 | EBN53c 3P 20A | ELCB LS EBN53c 3P 20A 14kA 30mA | LS (standard) | ELCB | EBN53c | 3 | 20 A | 14 | 30 | 75 x 130 x 82 | 25 | 2280000
39 | EBN53c 3P 32A | EBN53c 3P 32A 30mA 14kA | LS (standard) | ELCB | EBN53c | 3 | 32 A | 14 | 30 | 75 x 130 x 82 | 25 | 2280000
40 | EBN53c 3P 40A | ELCB LS EBN53c 3P 40A 14kA 30mA | LS (standard) | ELCB | EBN53c | 3 | 40 A | 14 | 30 | 75 x 130 x 82 | 25 | 2280000
41 | EBN53c 3P 50A | EBN53c 3P 50A 30mA 14kA | LS (standard) | ELCB | EBN53c | 3 | 50 A | 14 | 30 | 75 x 130 x 82 | 25 | 2280000
42 | EBN103c 3P 63A | EBN103c 3P 63A 30mA 18kA | LS (standard) | ELCB | EBN103c | 3 | 63 A | 18 | 30 | 75 x 130 x 82 | 25 | 3000000
43 | EBN103c 3P 75A | ELCB LS EBN103c 3P 75A 18kA 30mA | LS (standard) | ELCB | EBN103c | 3 | 75 A | 18 | 30 | 75 x 130 x 82 | 25 | 3000000
44 | EBN103c 3P 100A | EBN103c 3P 100A 30mA 18kA | LS (standard) | ELCB | EBN103c | 3 | 100 A | 18 | 30 | 75 x 130 x 82 | 25 | 3000000
45 | EBN104c 4P 16A | EBN104c 4P 16A 30mA 18kA | LS (standard) | ELCB | EBN104c | 4 | 16 A | 18 | 30 | 100 x 130 x 82 | 25 | 4100000
46 | EBN104c 4P 20A | EBN104c 4P 20A 30mA 18kA | LS (standard) | ELCB | EBN104c | 4 | 20 A | 18 | 30 | 100 x 130 x 82 | 25 | 4100000
47 | EBN104c 4P 25A | EBN104c 4P 25A 30mA 18kA | LS (standard) | ELCB | EBN104c | 4 | 25 A | 18 | 30 | 100 x 130 x 82 | 25 | 4100000
48 | EBN104c 4P 32A | EBN104c 4P 32A 30mA 18kA | LS (standard) | ELCB | EBN104c | 4 | 32 A | 18 | 30 | 100 x 130 x 82 | 25 | 4100000
49 | EBN104c 4P 40A | EBN104c 4P 40A 30mA 18kA | LS (standard) | ELCB | EBN104c | 4 | 40 A | 18 | 30 | 100 x 130 x 82 | 25 | 4100000
50 | EBN104c 4P 50A | EBN104c 4P 50A 30mA 18kA | LS (standard) | ELCB | EBN104c | 4 | 50 A | 18 | 30 | 100 x 130 x 82 | 25 | 4100000
51 | EBN104c 4P 63A | EBN104c 4P 63A 30mA 18kA | LS (standard) | ELCB | EBN104c | 4 | 63 A | 18 | 30 | 100 x 130 x 82 | 25 | 4100000
52 | EBN104c 4P 75A | EBN104c 4P 75A 30mA 18kA | LS (standard) | ELCB | EBN104c | 4 | 75 A | 18 | 30 | 100 x 130 x 82 | 25 | 4100000
53 | EBN104c 4P 100A | EBN104c 4P 100A 30mA 18kA | LS (standard) | ELCB | EBN104c | 4 | 100 A | 18 | 30 | 100 x 130 x 82 | 25 | 4100000
54 | ABN53c 3P 15A | ABN53c 3P 15A 18kA | LS (standard) | MCCB | ABN53c | 3 | 15 A | 18 | - | 75 x 130 x 82 | 25 | 1150000
55 | ABN53c 3P 20A | ABN53c 3P 20A 18kA | LS (standard) | MCCB | ABN53c | 3 | 20 A | 18 | - | 75 x 130 x 82 | 25 | 1150000
56 | ABN53c 3P 30A | MCCB LS ABN53c 3P 30A 18kA (Standard) | LS (standard) | MCCB | ABN53c | 3 | 30 A | 18 | - | 75 x 130 x 82 | 25 | 1150000
57 | ABN53c 3P 32A | ABN53c 3P 32A 18kA | LS (standard) | MCCB | ABN53c | 3 | 32 A | 18 | - | 75 x 130 x 82 | 25 | 1150000
58 | ABN53c 3P 40A | MCCB LS ABN53c 3P 40A 18kA (Standard) | LS (standard) | MCCB | ABN53c | 3 | 40 A | 18 | - | 75 x 130 x 82 | 25 | 1150000
59 | ABN53c 3P 50A | ABN53c 3P 50A 18kA | LS (standard) | MCCB | ABN53c | 3 | 50 A | 18 | - | 75 x 130 x 82 | 25 | 1150000
60 | ABN103c 3P 60A | MCCB LS ABN103c 3P 60A 22kA (Standard) | LS (standard) | MCCB | ABN103c | 3 | 60 A | 22 | - | 75 x 130 x 82 | 25 | 1500000
61 | ABN103c 3P 63A | ABN103c 3P 63A 22kA | LS (standard) | MCCB | ABN103c | 3 | 63 A | 22 | - | 75 x 130 x 82 | 25 | 1500000
62 | ABN103c 3P 75A | ABN103c 3P 75A 22kA | LS (standard) | MCCB | ABN103c | 3 | 75 A | 22 | - | 75 x 130 x 82 | 25 | 1500000
63 | ABN103c 3P 100A | ABN103c 3P 100A 22kA | LS (standard) | MCCB | ABN103c | 3 | 100 A | 22 | - | 75 x 130 x 82 | 25 | 1500000
64 | ABN103c 3P 125A | MCCB LS ABN103c 3P 125A 22kA (Standard) | LS (standard) | MCCB | ABN103c | 3 | 125 A | 22 | - | 75 x 130 x 82 | 25 | 1500000
65 | ABN203c 3P 100A | ABN203c 3P 100A 30kA | LS (standard) | MCCB | ABN203c | 3 | 100 A | 30 | - | 105 x 165 x 82 | 35 | 2860000
66 | ABN203c 3P 125A | ABN203c 3P 125A 30kA | LS (standard) | MCCB | ABN203c | 3 | 125 A | 30 | - | 105 x 165 x 82 | 35 | 2860000
67 | ABN203c 3P 150A | ABN203c 3P 150A 30kA | LS (standard) | MCCB | ABN203c | 3 | 150 A | 30 | - | 105 x 165 x 82 | 35 | 2860000
68 | ABN203c 3P 160A | ABN203c 3P 160A 30kA | LS (standard) | MCCB | ABN203c | 3 | 160 A | 30 | - | 105 x 165 x 82 | 35 | 2860000
69 | ABN203c 3P 175A | ABN203c 3P 175A 30kA | LS (standard) | MCCB | ABN203c | 3 | 175 A | 30 | - | 105 x 165 x 82 | 35 | 2860000
70 | ABN203c 3P 200A | ABN203c 3P 200A 30kA | LS (standard) | MCCB | ABN203c | 3 | 200 A | 30 | - | 105 x 165 x 82 | 35 | 2860000
71 | ABN203c 3P 225A | ABN203c 3P 225A 30kA | LS (standard) | MCCB | ABN203c | 3 | 225 A | 30 | - | 105 x 165 x 82 | 35 | 2860000
72 | ABN203c 3P 250A | ABN203c 3P 250A 30kA | LS (standard) | MCCB | ABN203c | 3 | 250 A | 30 | - | 105 x 165 x 82 | 35 | 2860000
73 | ABN403c 3P 250A | ABN403c 3P 250A 42kA | LS (standard) | MCCB | ABN403c | 3 | 250 A | 42 | - | 140 x 257 x 145 | 44 | 7150000
74 | ABN403c 3P 300A | ABN403c 3P 300A 42kA | LS (standard) | MCCB | ABN403c | 3 | 300 A | 42 | - | 140 x 257 x 145 | 44 | 7150000
75 | ABN403c 3P 350A | ABN403c 3P 350A 42kA | LS (standard) | MCCB | ABN403c | 3 | 350 A | 42 | - | 140 x 257 x 145 | 44 | 7150000
76 | ABN403c 3P 400A | ABN403c 3P 400A 42kA | LS (standard) | MCCB | ABN403c | 3 | 400 A | 42 | - | 140 x 257 x 145 | 44 | 7150000
77 | ABN402c 3P 250A | ABN402c 3P 250A 50kA | LS (standard) | MCCB | ABN402c | 3 | 250 A | 50 | - | 140 x 257 x 145 | 44 | 5800000
78 | ABN402c 3P 300A | ABN402c 3P 300A 50kA | LS (standard) | MCCB | ABN402c | 3 | 300 A | 50 | - | 140 x 257 x 145 | 44 | 5800000
79 | ABN402c 3P 350A | ABN402c 3P 350A 50kA | LS (standard) | MCCB | ABN402c | 3 | 350 A | 50 | - | 140 x 257 x 145 | 44 | 5800000
80 | ABN402c 3P 400A | ABN402c 3P 400A 50kA | LS (standard) | MCCB | ABN402c | 3 | 400 A | 50 | - | 140 x 257 x 145 | 44 | 5800000
81 | ABN803c 3P 500A | ABN803c 3P 500A 45kA | LS (standard) | MCCB | ABN803c | 3 | 500 A | 45 | - | 210 x 280 x 145 | 70 | 13700000
82 | ABN803c 3P 630A | ABN803c 3P 630A 45kA | LS (standard) | MCCB | ABN803c | 3 | 630 A | 45 | - | 210 x 280 x 145 | 70 | 13700000
83 | ABN803c 3P 800A | ABN803c 3P 800A 45kA | LS (standard) | MCCB | ABN803c | 3 | 800 A | 45 | - | 210 x 280 x 145 | 70 | 15500000
84 | ABN54c 4P 15A | ABN54c 4P 15A 18kA | LS (standard) | MCCB | ABN54c | 4 | 15 A | 18 | - | 100 x 130 x 82 | 25 | 1500000
85 | ABN54c 4P 20A | ABN54c 4P 20A 18kA | LS (standard) | MCCB | ABN54c | 4 | 20 A | 18 | - | 100 x 130 x 82 | 25 | 1500000
86 | ABN54c 4P 30A | ABN54c 4P 30A 18kA | LS (standard) | MCCB | ABN54c | 4 | 30 A | 18 | - | 100 x 130 x 82 | 25 | 1500000
87 | ABN54c 4P 40A | ABN54c 4P 40A 18kA | LS (standard) | MCCB | ABN54c | 4 | 40 A | 18 | - | 100 x 130 x 82 | 25 | 1500000
88 | ABN54c 4P 50A | ABN54c 4P 50A 18kA | LS (standard) | MCCB | ABN54c | 4 | 50 A | 18 | - | 100 x 130 x 82 | 25 | 1500000
89 | ABN104c 4P 60A | ABN104c 4P 60A 22kA | LS (standard) | MCCB | ABN104c | 4 | 60 A | 22 | - | 100 x 130 x 82 | 25 | 1850000
90 | ABN104c 4P 75A | ABN104c 4P 75A 22kA | LS (standard) | MCCB | ABN104c | 4 | 75 A | 22 | - | 100 x 130 x 82 | 25 | 1850000
91 | ABN104c 4P 80A | ABN104c 4P 80A 22kA | LS (standard) | MCCB | ABN104c | 4 | 80 A | 22 | - | 100 x 130 x 82 | 25 | 1850000
92 | ABN104c 4P 100A | ABN104c 4P 100A 22kA | LS (standard) | MCCB | ABN104c | 4 | 100 A | 22 | - | 100 x 130 x 82 | 25 | 1850000
93 | ABN104c 4P 125A | ABN104c 4P 125A 22kA | LS (standard) | MCCB | ABN104c | 4 | 125 A | 22 | - | 100 x 130 x 82 | 25 | 1850000
94 | ABN204c 4P 125A | ABN204c 4P 125A 30kA | LS (standard) | MCCB | ABN204c | 4 | 125 A | 30 | - | 120 x 155 x 82 | 30 | 3450000
95 | ABN204c 4P 150A | ABN204c 4P 150A 30kA | LS (standard) | MCCB | ABN204c | 4 | 150 A | 30 | - | 120 x 155 x 82 | 30 | 3450000
96 | ABN204c 4P 160A | ABN204c 4P 160A 30kA | LS (standard) | MCCB | ABN204c | 4 | 160 A | 30 | - | 120 x 155 x 82 | 30 | 3450000
97 | ABN204c 4P 175A | ABN204c 4P 175A 30kA | LS (standard) | MCCB | ABN204c | 4 | 175 A | 30 | - | 120 x 155 x 82 | 30 | 3450000
98 | ABN204c 4P 200A | ABN204c 4P 200A 30kA | LS (standard) | MCCB | ABN204c | 4 | 200 A | 30 | - | 120 x 155 x 82 | 30 | 3450000
99 | ABN204c 4P 225A | ABN204c 4P 225A 30kA | LS (standard) | MCCB | ABN204c | 4 | 225 A | 30 | - | 120 x 155 x 82 | 30 | 3450000
100 | ABN204c 4P 250A | ABN204c 4P 250A 30kA | LS (standard) | MCCB | ABN204c | 4 | 250 A | 30 | - | 120 x 155 x 82 | 30 | 3450000
101 | ABN404c 4P 250A | ABN404c 4P 250A 42kA | LS (standard) | MCCB | ABN404c | 4 | 250 A | 42 | - | 184 x 257 x 145 | 46 | 8250000
102 | ABN404c 4P 300A | ABN404c 4P 300A 42kA | LS (standard) | MCCB | ABN404c | 4 | 300 A | 42 | - | 184 x 257 x 145 | 46 | 8250000
103 | ABN404c 4P 350A | ABN404c 4P 350A 42kA | LS (standard) | MCCB | ABN404c | 4 | 350 A | 42 | - | 184 x 257 x 145 | 46 | 8250000
104 | ABN404c 4P 400A | ABN404c 4P 400A 42kA | LS (standard) | MCCB | ABN404c | 4 | 400 A | 42 | - | 184 x 257 x 145 | 46 | 8250000
105 | ABN804c 4P 500A | ABN804c 4P 500A 45kA | LS (standard) | MCCB | ABN804c | 4 | 500 A | 45 | - | 280 x 280 x 145 | 70 | 15500000
106 | ABN804c 4P 630A | ABN804c 4P 630A 45kA | LS (standard) | MCCB | ABN804c | 4 | 630 A | 45 | - | 280 x 280 x 145 | 70 | 15500000
107 | ABN804c 4P 700A | ABN804c 4P 700A 45kA | LS (standard) | MCCB | ABN804c | 4 | 700 A | 45 | - | 280 x 280 x 145 | 70 | 18100000
108 | ABN804c 4P 800A | ABN804c 4P 800A 45kA | LS (standard) | MCCB | ABN804c | 4 | 800 A | 45 | - | 280 x 280 x 145 | 70 | 18100000
109 | MC-6a | Contactor LS MC-6a 6A 220VAC | LS (standard) | Contactor | MC | 3 | 6 A | - | - | 45 x 80 x 90 | - | 420000
110 | MC-9a | Contactor LS MC-9a 9A 220VAC | LS (standard) | Contactor | MC | 3 | 9 A | - | - | 45 x 80 x 90 | - | 440000
111 | MC-12a | Contactor LS MC-12a 12A 220VAC | LS (standard) | Contactor | MC | 3 | 12 A | - | - | 45 x 80 x 90 | - | 460000
112 | MC-18a | Contactor LS MC-18a 18A 220VAC | LS (standard) | Contactor | MC | 3 | 18 A | - | - | 45 x 80 x 90 | - | 700000
113 | MC-22b | Contactor LS MC-22b 22A 220VAC | LS (standard) | Contactor | MC | 3 | 22 A | - | - | 45 x 80 x 90 | 15 | 750000
114 | MC-32a | Contactor LS MC-32a 32A 220VAC | LS (standard) | Contactor | MC | 3 | 32 A | - | - | 55 x 90 x 95 | - | 1320000
115 | MC-40a | Contactor LS MC-40a 40A 220VAC | LS (standard) | Contactor | MC | 3 | 40 A | - | - | 55 x 90 x 95 | - | 1580000
116 | MC-50a | Contactor LS MC-50a 50A 220VAC | LS (standard) | Contactor | MC | 3 | 50 A | - | - | 70 x 112 x 106 | - | 2060000
117 | MC-65a | Contactor LS MC-65a 65A 220VAC | LS (standard) | Contactor | MC | 3 | 65 A | - | - | 70 x 112 x 106 | - | 2320000
118 | MC-75a | Contactor LS MC-75a 75A 220VAC | LS (standard) | Contactor | MC | 3 | 75 A | - | - | 80 x 130 x 115 | - | 2640000
119 | MC-85a | Contactor LS MC-85a 85A 220VAC | LS (standard) | Contactor | MC | 3 | 85 A | - | - | 80 x 130 x 115 | 15 | 3100000
120 | MC-100a | Contactor LS MC-100a 100A 220VAC | LS (standard) | Contactor | MC | 3 | 100 A | - | - | 80 x 130 x 115 | - | 4140000

## LS (premium)
STT | Mã SKU | Tên Thiết Bị | Hãng | Loại | Dòng Series | Số Cực (P) | Dòng In / Dung lượng | Cắt Icu (kA) | Dòng Rò IΔ (mA) | Kích Thước WxHxD (mm) | Pitch (mm) | Đơn Giá (VND)
1 | LA63H 1P 6A | LA63H 1P 6A 10kA | LS (premium) | MCB | LA63H | 1 | 6 A | 10 | - | 18 x 86 x 69 | 18 | 166000
2 | LA63H 1P 10A | LA63H 1P 10A 10kA | LS (premium) | MCB | LA63H | 1 | 10 A | 10 | - | 18 x 86 x 69 | 18 | 166000
3 | LA63H 1P 16A | LA63H 1P 16A 10kA | LS (premium) | MCB | LA63H | 1 | 16 A | 10 | - | 18 x 86 x 69 | 18 | 166000
4 | LA63H 1P 20A | LA63H 1P 20A 10kA | LS (premium) | MCB | LA63H | 1 | 20 A | 10 | - | 18 x 86 x 69 | 18 | 166000
5 | LA63H 1P 25A | LA63H 1P 25A 10kA | LS (premium) | MCB | LA63H | 1 | 25 A | 10 | - | 18 x 86 x 69 | 18 | 166000
6 | LA63H 1P 32A | LA63H 1P 32A 10kA | LS (premium) | MCB | LA63H | 1 | 32 A | 10 | - | 18 x 86 x 69 | 18 | 166000
7 | LA63H 1P 40A | LA63H 1P 40A 10kA | LS (premium) | MCB | LA63H | 1 | 40 A | 10 | - | 18 x 86 x 69 | 18 | 192000
8 | LA63H 1P 50A | LA63H 1P 50A 10kA | LS (premium) | MCB | LA63H | 1 | 50 A | 10 | - | 18 x 86 x 69 | 18 | 192000
9 | LA63H 1P 63A | LA63H 1P 63A 10kA | LS (premium) | MCB | LA63H | 1 | 63 A | 10 | - | 18 x 86 x 69 | 18 | 192000
10 | LA63H 2P 6A | LA63H 2P 6A 10kA | LS (premium) | MCB | LA63H | 2 | 6 A | 10 | - | 36 x 86 x 69 | 18 | 360000
11 | LA63H 2P 10A | LA63H 2P 10A 10kA | LS (premium) | MCB | LA63H | 2 | 10 A | 10 | - | 36 x 86 x 69 | 18 | 360000
12 | LA63H 2P 16A | LA63H 2P 16A 10kA | LS (premium) | MCB | LA63H | 2 | 16 A | 10 | - | 36 x 86 x 69 | 18 | 360000
13 | LA63H 2P 20A | LA63H 2P 20A 10kA | LS (premium) | MCB | LA63H | 2 | 20 A | 10 | - | 36 x 86 x 69 | 18 | 360000
14 | LA63H 2P 25A | LA63H 2P 25A 10kA | LS (premium) | MCB | LA63H | 2 | 25 A | 10 | - | 36 x 86 x 69 | 18 | 360000
15 | LA63H 2P 32A | LA63H 2P 32A 10kA | LS (premium) | MCB | LA63H | 2 | 32 A | 10 | - | 36 x 86 x 69 | 18 | 360000
16 | LA63H 2P 40A | LA63H 2P 40A 10kA | LS (premium) | MCB | LA63H | 2 | 40 A | 10 | - | 36 x 86 x 69 | 18 | 406000
17 | LA63H 2P 50A | LA63H 2P 50A 10kA | LS (premium) | MCB | LA63H | 2 | 50 A | 10 | - | 36 x 86 x 69 | 18 | 406000
18 | LA63H 2P 63A | LA63H 2P 63A 10kA | LS (premium) | MCB | LA63H | 2 | 63 A | 10 | - | 36 x 86 x 69 | 18 | 406000
19 | LA63H 3P 6A | LA63H 3P 6A 10kA | LS (premium) | MCB | LA63H | 3 | 6 A | 10 | - | 54 x 86 x 69 | 18 | 576000
20 | LA63H 3P 10A | LA63H 3P 10A 10kA | LS (premium) | MCB | LA63H | 3 | 10 A | 10 | - | 54 x 86 x 69 | 18 | 576000
21 | LA63H 3P 16A | LA63H 3P 16A 10kA | LS (premium) | MCB | LA63H | 3 | 16 A | 10 | - | 54 x 86 x 69 | 18 | 576000
22 | LA63H 3P 20A | LA63H 3P 20A 10kA | LS (premium) | MCB | LA63H | 3 | 20 A | 10 | - | 54 x 86 x 69 | 18 | 576000
23 | LA63H 3P 25A | LA63H 3P 25A 10kA | LS (premium) | MCB | LA63H | 3 | 25 A | 10 | - | 54 x 86 x 69 | 18 | 576000
24 | LA63H 3P 32A | LA63H 3P 32A 10kA | LS (premium) | MCB | LA63H | 3 | 32 A | 10 | - | 54 x 86 x 69 | 18 | 576000
25 | LA63H 3P 40A | LA63H 3P 40A 10kA | LS (premium) | MCB | LA63H | 3 | 40 A | 10 | - | 54 x 86 x 69 | 18 | 696000
26 | LA63H 3P 50A | LA63H 3P 50A 10kA | LS (premium) | MCB | LA63H | 3 | 50 A | 10 | - | 54 x 86 x 69 | 18 | 696000
27 | LA63H 3P 63A | LA63H 3P 63A 10kA | LS (premium) | MCB | LA63H | 3 | 63 A | 10 | - | 54 x 86 x 69 | 18 | 696000
28 | LA63H 4P 6A | LA63H 4P 6A 10kA | LS (premium) | MCB | LA63H | 4 | 6 A | 10 | - | 72 x 86 x 69 | 18 | 850000
29 | LA63H 4P 10A | LA63H 4P 10A 10kA | LS (premium) | MCB | LA63H | 4 | 10 A | 10 | - | 72 x 86 x 69 | 18 | 850000
30 | LA63H 4P 16A | LA63H 4P 16A 10kA | LS (premium) | MCB | LA63H | 4 | 16 A | 10 | - | 72 x 86 x 69 | 18 | 850000
31 | LA63H 4P 20A | LA63H 4P 20A 10kA | LS (premium) | MCB | LA63H | 4 | 20 A | 10 | - | 72 x 86 x 69 | 18 | 850000
32 | LA63H 4P 25A | LA63H 4P 25A 10kA | LS (premium) | MCB | LA63H | 4 | 25 A | 10 | - | 72 x 86 x 69 | 18 | 850000
33 | LA63H 4P 32A | LA63H 4P 32A 10kA | LS (premium) | MCB | LA63H | 4 | 32 A | 10 | - | 72 x 86 x 69 | 18 | 850000
34 | LA63H 4P 40A | LA63H 4P 40A 10kA | LS (premium) | MCB | LA63H | 4 | 40 A | 10 | - | 72 x 86 x 69 | 18 | 990000
35 | LA63H 4P 50A | LA63H 4P 50A 10kA | LS (premium) | MCB | LA63H | 4 | 50 A | 10 | - | 72 x 86 x 69 | 18 | 990000
36 | LA63H 4P 63A | MCB LS LA63H 4P 63A 10kA (Premium) | LS (premium) | MCB | LA63H | 4 | 63 A | 10 | - | 72 x 86 x 69 | 18 | 979000
37 | LA125H 1P 80A | MCB LS LA125H 1P 80A 10kA (Premium) | LS (premium) | MCB | LA125H | 1 | 80 A | 10 | - | 18 x 86 x 69 | 18 | 382000
38 | LA125H 1P 100A | MCB LS LA125H 1P 100A 10kA (Premium) | LS (premium) | MCB | LA125H | 1 | 100 A | 10 | - | 18 x 86 x 69 | 18 | 382000
39 | LA125H 1P 125A | MCB LS LA125H 1P 125A 10kA (Premium) | LS (premium) | MCB | LA125H | 1 | 125 A | 10 | - | 18 x 86 x 69 | 18 | 420000
40 | LA125H 2P 80A | MCB LS LA125H 2P 80A 10kA (Premium) | LS (premium) | MCB | LA125H | 2 | 80 A | 10 | - | 36 x 86 x 69 | 18 | 763000
41 | LA125H 2P 100A | MCB LS LA125H 2P 100A 10kA (Premium) | LS (premium) | MCB | LA125H | 2 | 100 A | 10 | - | 36 x 86 x 69 | 18 | 763000
42 | LA125H 2P 125A | MCB LS LA125H 2P 125A 10kA (Premium) | LS (premium) | MCB | LA125H | 2 | 125 A | 10 | - | 36 x 86 x 69 | 18 | 840000
43 | LA125H 3P 80A | LA125H 3P 80A 10kA | LS (premium) | MCB | LA125H | 3 | 80 A | 10 | - | 54 x 86 x 69 | 18 | 1090000
44 | LA125H 3P 100A | LA125H 3P 100A 10kA | LS (premium) | MCB | LA125H | 3 | 100 A | 10 | - | 54 x 86 x 69 | 18 | 1090000
45 | LA125H 3P 125A | LA125H 3P 125A 10kA | LS (premium) | MCB | LA125H | 3 | 125 A | 10 | - | 54 x 86 x 69 | 18 | 1200000
46 | LA125H 4P 80A | LA125H 4P 80A 10kA | LS (premium) | MCB | LA125H | 4 | 80 A | 10 | - | 72 x 86 x 69 | 18 | 1410000
47 | LA125H 4P 100A | LA125H 4P 100A 10kA | LS (premium) | MCB | LA125H | 4 | 100 A | 10 | - | 72 x 86 x 69 | 18 | 1410000
48 | LA125H 4P 125A | LA125H 4P 125A 10kA | LS (premium) | MCB | LA125H | 4 | 125 A | 10 | - | 72 x 86 x 69 | 18 | 1850000
49 | LA63L 1P 6A | LA63L 1P 6A 25kA | LS (premium) | MCB | LA63L | 1 | 6 A | 25 | - | 18 x 86 x 69 | 18 | 210000
50 | LA63L 1P 10A | LA63L 1P 10A 25kA | LS (premium) | MCB | LA63L | 1 | 10 A | 25 | - | 18 x 86 x 69 | 18 | 210000
51 | LA63L 1P 16A | LA63L 1P 16A 25kA | LS (premium) | MCB | LA63L | 1 | 16 A | 25 | - | 18 x 86 x 69 | 18 | 210000
52 | LA63L 1P 20A | LA63L 1P 20A 25kA | LS (premium) | MCB | LA63L | 1 | 20 A | 25 | - | 18 x 86 x 69 | 18 | 210000
53 | LA63L 1P 25A | LA63L 1P 25A 25kA | LS (premium) | MCB | LA63L | 1 | 25 A | 25 | - | 18 x 86 x 69 | 18 | 210000
54 | LA63L 1P 32A | LA63L 1P 32A 25kA | LS (premium) | MCB | LA63L | 1 | 32 A | 25 | - | 18 x 86 x 69 | 18 | 210000
55 | LA63L 1P 40A | LA63L 1P 40A 15kA | LS (premium) | MCB | LA63L | 1 | 40 A | 15 | - | 18 x 86 x 69 | 18 | 242000
56 | LA63L 1P 50A | LA63L 1P 50A 15kA | LS (premium) | MCB | LA63L | 1 | 50 A | 15 | - | 18 x 86 x 69 | 18 | 242000
57 | LA63L 1P 63A | LA63L 1P 63A 15kA | LS (premium) | MCB | LA63L | 1 | 63 A | 15 | - | 18 x 86 x 69 | 18 | 242000
58 | LA63L 2P 6A | LA63L 2P 6A 25kA | LS (premium) | MCB | LA63L | 2 | 6 A | 25 | - | 36 x 86 x 69 | 18 | 506000
59 | LA63L 2P 10A | LA63L 2P 10A 25kA | LS (premium) | MCB | LA63L | 2 | 10 A | 25 | - | 36 x 86 x 69 | 18 | 506000
60 | LA63L 2P 16A | LA63L 2P 16A 25kA | LS (premium) | MCB | LA63L | 2 | 16 A | 25 | - | 36 x 86 x 69 | 18 | 506000
61 | LA63L 2P 20A | LA63L 2P 20A 25kA | LS (premium) | MCB | LA63L | 2 | 20 A | 25 | - | 36 x 86 x 69 | 18 | 506000
62 | LA63L 2P 25A | LA63L 2P 25A 25kA | LS (premium) | MCB | LA63L | 2 | 25 A | 25 | - | 36 x 86 x 69 | 18 | 506000
63 | LA63L 2P 32A | LA63L 2P 32A 25kA | LS (premium) | MCB | LA63L | 2 | 32 A | 25 | - | 36 x 86 x 69 | 18 | 506000
64 | LA63L 2P 40A | LA63L 2P 40A 15kA | LS (premium) | MCB | LA63L | 2 | 40 A | 15 | - | 36 x 86 x 69 | 18 | 550000
65 | LA63L 2P 50A | LA63L 2P 50A 15kA | LS (premium) | MCB | LA63L | 2 | 50 A | 15 | - | 36 x 86 x 69 | 18 | 550000
66 | LA63L 2P 63A | LA63L 2P 63A 15kA | LS (premium) | MCB | LA63L | 2 | 63 A | 15 | - | 36 x 86 x 69 | 18 | 550000
67 | LA63L 3P 6A | LA63L 3P 6A 25kA | LS (premium) | MCB | LA63L | 3 | 6 A | 25 | - | 54 x 86 x 69 | 18 | 730000
68 | LA63L 3P 10A | LA63L 3P 10A 25kA | LS (premium) | MCB | LA63L | 3 | 10 A | 25 | - | 54 x 86 x 69 | 18 | 730000
69 | LA63L 3P 16A | LA63L 3P 16A 25kA | LS (premium) | MCB | LA63L | 3 | 16 A | 25 | - | 54 x 86 x 69 | 18 | 730000
70 | LA63L 3P 20A | LA63L 3P 20A 25kA | LS (premium) | MCB | LA63L | 3 | 20 A | 25 | - | 54 x 86 x 69 | 18 | 730000
71 | LA63L 3P 25A | LA63L 3P 25A 25kA | LS (premium) | MCB | LA63L | 3 | 25 A | 25 | - | 54 x 86 x 69 | 18 | 730000
72 | LA63L 3P 32A | LA63L 3P 32A 25kA | LS (premium) | MCB | LA63L | 3 | 32 A | 25 | - | 54 x 86 x 69 | 18 | 730000
73 | LA63L 3P 40A | LA63L 3P 40A 15kA | LS (premium) | MCB | LA63L | 3 | 40 A | 15 | - | 54 x 86 x 69 | 18 | 825000
74 | LA63L 3P 50A | LA63L 3P 50A 15kA | LS (premium) | MCB | LA63L | 3 | 50 A | 15 | - | 54 x 86 x 69 | 18 | 825000
75 | LA63L 3P 63A | LA63L 3P 63A 15kA | LS (premium) | MCB | LA63L | 3 | 63 A | 15 | - | 54 x 86 x 69 | 18 | 825000
76 | LA63L 4P 6A | LA63L 4P 6A 25kA | LS (premium) | MCB | LA63L | 4 | 6 A | 25 | - | 72 x 86 x 69 | 18 | 1160000
77 | LA63L 4P 10A | LA63L 4P 10A 25kA | LS (premium) | MCB | LA63L | 4 | 10 A | 25 | - | 72 x 86 x 69 | 18 | 1160000
78 | LA63L 4P 16A | LA63L 4P 16A 25kA | LS (premium) | MCB | LA63L | 4 | 16 A | 25 | - | 72 x 86 x 69 | 18 | 1160000
79 | LA63L 4P 20A | LA63L 4P 20A 25kA | LS (premium) | MCB | LA63L | 4 | 20 A | 25 | - | 72 x 86 x 69 | 18 | 1160000
80 | LA63L 4P 25A | LA63L 4P 25A 25kA | LS (premium) | MCB | LA63L | 4 | 25 A | 25 | - | 72 x 86 x 69 | 18 | 1160000
81 | LA63L 4P 32A | LA63L 4P 32A 25kA | LS (premium) | MCB | LA63L | 4 | 32 A | 25 | - | 72 x 86 x 69 | 18 | 1160000
82 | LA63L 4P 40A | LA63L 4P 40A 15kA | LS (premium) | MCB | LA63L | 4 | 40 A | 15 | - | 72 x 86 x 69 | 18 | 1270000
83 | LA63L 4P 50A | MCB LS LA63L 4P 50A 15/25kA (Premium) | LS (premium) | MCB | LA63L | 4 | 50 A | 15 | - | 72 x 86 x 69 | 18 | 1258000
84 | LA63L 4P 63A | MCB LS LA63L 4P 63A 15/25kA (Premium) | LS (premium) | MCB | LA63L | 4 | 63 A | 15 | - | 72 x 86 x 69 | 18 | 1258000
85 | ABS203c 3P 125A | ABS203c 3P 125A 42kA | LS (premium) | MCCB | ABS203c | 3 | 125 A | 42 | - | 105 x 165 x 82 | 35 | 3350000
86 | ABS203c 3P 150A | ABS203c 3P 150A 42kA | LS (premium) | MCCB | ABS203c | 3 | 150 A | 42 | - | 105 x 165 x 82 | 35 | 3350000
87 | ABS203c 3P 160A | ABS203c 3P 160A 42kA | LS (premium) | MCCB | ABS203c | 3 | 160 A | 42 | - | 105 x 165 x 82 | 35 | 3350000
88 | ABS203c 3P 175A | ABS203c 3P 175A 42kA | LS (premium) | MCCB | ABS203c | 3 | 175 A | 42 | - | 105 x 165 x 82 | 35 | 3350000
89 | ABS203c 3P 200A | ABS203c 3P 200A 42kA | LS (premium) | MCCB | ABS203c | 3 | 200 A | 42 | - | 105 x 165 x 82 | 35 | 3350000
90 | ABS203c 3P 225A | ABS203c 3P 225A 42kA | LS (premium) | MCCB | ABS203c | 3 | 225 A | 42 | - | 105 x 165 x 82 | 35 | 3350000
91 | ABS203c 3P 250A | ABS203c 3P 250A 42kA | LS (premium) | MCCB | ABS203c | 3 | 250 A | 42 | - | 105 x 165 x 82 | 35 | 3350000
92 | ABS403c 3P 250A | ABS403c 3P 250A 65kA | LS (premium) | MCCB | ABS403c | 3 | 250 A | 65 | - | 140 x 257 x 145 | 44 | 7700000
93 | ABS403c 3P 300A | ABS403c 3P 300A 65kA | LS (premium) | MCCB | ABS403c | 3 | 300 A | 65 | - | 140 x 257 x 145 | 44 | 7700000
94 | ABS403c 3P 350A | ABS403c 3P 350A 65kA | LS (premium) | MCCB | ABS403c | 3 | 350 A | 65 | - | 140 x 257 x 145 | 44 | 7700000
95 | ABS403c 3P 400A | ABS403c 3P 400A 65kA | LS (premium) | MCCB | ABS403c | 3 | 400 A | 65 | - | 140 x 257 x 145 | 44 | 7700000
96 | ABS404c 4P 250A | ABS404c 4P 250A 65kA | LS (premium) | MCCB | ABS404c | 4 | 250 A | 65 | - | 184 x 257 x 145 | 46 | 9500000
97 | ABS404c 4P 300A | ABS404c 4P 300A 65kA | LS (premium) | MCCB | ABS404c | 4 | 300 A | 65 | - | 184 x 257 x 145 | 46 | 9500000
98 | ABS404c 4P 350A | ABS404c 4P 350A 65kA | LS (premium) | MCCB | ABS404c | 4 | 350 A | 65 | - | 184 x 257 x 145 | 46 | 9500000
99 | ABS404c 4P 400A | ABS404c 4P 400A 65kA | LS (premium) | MCCB | ABS404c | 4 | 400 A | 65 | - | 184 x 257 x 145 | 46 | 9500000

## Schneider Electric
STT | Mã SKU | Tên Thiết Bị | Hãng | Loại | Dòng Series | Số Cực (P) | Dòng In / Dung lượng | Cắt Icu (kA) | Dòng Rò IΔ (mA) | Kích Thước WxHxD (mm) | Pitch (mm) | Đơn Giá (VND)
1 | EZ9 1P 6A | Easy9 MCB 1P 6A 4.5kA | Schneider Electric | MCB | Easy9 | 1 | 6 A | 4.5 | - | 18 x 85 x 69 | - | 112200
2 | EZ9 1P 10A | Easy9 MCB 1P 10A 4.5kA | Schneider Electric | MCB | Easy9 | 1 | 10 A | 4.5 | - | 18 x 85 x 69 | - | 112200
3 | EZ9 1P 16A | Easy9 MCB 1P 16A 4.5kA | Schneider Electric | MCB | Easy9 | 1 | 16 A | 4.5 | - | 18 x 85 x 69 | - | 112200
4 | EZ9 1P 20A | Easy9 MCB 1P 20A 4.5kA | Schneider Electric | MCB | Easy9 | 1 | 20 A | 4.5 | - | 18 x 85 x 69 | - | 112200
5 | EZ9 1P 25A | Easy9 MCB 1P 25A 4.5kA | Schneider Electric | MCB | Easy9 | 1 | 25 A | 4.5 | - | 18 x 85 x 69 | - | 112200
6 | EZ9 1P 32A | Easy9 MCB 1P 32A 4.5kA | Schneider Electric | MCB | Easy9 | 1 | 32 A | 4.5 | - | 18 x 85 x 69 | - | 112200
7 | EZ9 1P 40A | Easy9 MCB 1P 40A 4.5kA | Schneider Electric | MCB | Easy9 | 1 | 40 A | 4.5 | - | 18 x 85 x 69 | - | 161700
8 | EZ9 1P 50A | Easy9 MCB 1P 50A 4.5kA | Schneider Electric | MCB | Easy9 | 1 | 50 A | 4.5 | - | 18 x 85 x 69 | - | 264000
9 | EZ9 1P 63A | Easy9 MCB 1P 63A 4.5kA | Schneider Electric | MCB | Easy9 | 1 | 63 A | 4.5 | - | 18 x 85 x 69 | - | 264000
10 | EZ9 2P 6A | Easy9 MCB 2P 6A 4.5kA | Schneider Electric | MCB | Easy9 | 2 | 6 A | 4.5 | - | 36 x 85 x 69 | 18 | 316400
11 | EZ9 2P 10A | Easy9 MCB 2P 10A 4.5kA | Schneider Electric | MCB | Easy9 | 2 | 10 A | 4.5 | - | 36 x 85 x 69 | 18 | 316400
12 | EZ9 2P 16A | Easy9 MCB 2P 16A 4.5kA | Schneider Electric | MCB | Easy9 | 2 | 16 A | 4.5 | - | 36 x 85 x 69 | 18 | 316400
13 | EZ9 2P 20A | Easy9 MCB 2P 20A 4.5kA | Schneider Electric | MCB | Easy9 | 2 | 20 A | 4.5 | - | 36 x 85 x 69 | 18 | 316400
14 | EZ9 2P 25A | Easy9 MCB 2P 25A 4.5kA | Schneider Electric | MCB | Easy9 | 2 | 25 A | 4.5 | - | 36 x 85 x 69 | 18 | 316400
15 | EZ9 2P 32A | Easy9 MCB 2P 32A 4.5kA | Schneider Electric | MCB | Easy9 | 2 | 32 A | 4.5 | - | 36 x 85 x 69 | 18 | 316400
16 | EZ9 2P 40A | Easy9 MCB 2P 40A 4.5kA | Schneider Electric | MCB | Easy9 | 2 | 40 A | 4.5 | - | 36 x 85 x 69 | 18 | 456000
17 | EZ9 2P 50A | Easy9 MCB 2P 50A 4.5kA | Schneider Electric | MCB | Easy9 | 2 | 50 A | 4.5 | - | 36 x 85 x 69 | 18 | 744500
18 | EZ9 2P 63A | Easy9 MCB 2P 63A 4.5kA | Schneider Electric | MCB | Easy9 | 2 | 63 A | 4.5 | - | 36 x 85 x 69 | 18 | 744500
19 | EZ9 3P 6A | Easy9 MCB 3P 6A 4.5kA | Schneider Electric | MCB | Easy9 | 3 | 6 A | 4.5 | - | 54 x 85 x 69 | 18 | 561000
20 | EZ9 3P 10A | Easy9 MCB 3P 10A 4.5kA | Schneider Electric | MCB | Easy9 | 3 | 10 A | 4.5 | - | 54 x 85 x 69 | 18 | 561000
21 | EZ9 3P 16A | Easy9 MCB 3P 16A 4.5kA | Schneider Electric | MCB | Easy9 | 3 | 16 A | 4.5 | - | 54 x 85 x 69 | 18 | 561000
22 | EZ9 3P 20A | Easy9 MCB 3P 20A 4.5kA | Schneider Electric | MCB | Easy9 | 3 | 20 A | 4.5 | - | 54 x 85 x 69 | 18 | 561000
23 | EZ9 3P 25A | Easy9 MCB 3P 25A 4.5kA | Schneider Electric | MCB | Easy9 | 3 | 25 A | 4.5 | - | 54 x 85 x 69 | 18 | 561000
24 | EZ9 3P 32A | Easy9 MCB 3P 32A 4.5kA | Schneider Electric | MCB | Easy9 | 3 | 32 A | 4.5 | - | 54 x 85 x 69 | 18 | 561000
25 | EZ9 3P 40A | Easy9 MCB 3P 40A 4.5kA | Schneider Electric | MCB | Easy9 | 3 | 40 A | 4.5 | - | 54 x 85 x 69 | 18 | 808500
26 | EZ9 3P 50A | Easy9 MCB 3P 50A 4.5kA | Schneider Electric | MCB | Easy9 | 3 | 50 A | 4.5 | - | 54 x 85 x 69 | 18 | 1320000
27 | EZ9 3P 63A | Easy9 MCB 3P 63A 4.5kA | Schneider Electric | MCB | Easy9 | 3 | 63 A | 4.5 | - | 54 x 85 x 69 | 18 | 1320000
28 | EZ9 4P 6A | Easy9 MCB 4P 6A 4.5kA | Schneider Electric | MCB | Easy9 | 4 | 6 A | 4.5 | - | 72 x 85 x 69 | 18 | 794400
29 | EZ9 4P 10A | Easy9 MCB 4P 10A 4.5kA | Schneider Electric | MCB | Easy9 | 4 | 10 A | 4.5 | - | 72 x 85 x 69 | 18 | 794400
30 | EZ9 4P 16A | Easy9 MCB 4P 16A 4.5kA | Schneider Electric | MCB | Easy9 | 4 | 16 A | 4.5 | - | 72 x 85 x 69 | 18 | 794400
31 | EZ9 4P 20A | Easy9 MCB 4P 20A 4.5kA | Schneider Electric | MCB | Easy9 | 4 | 20 A | 4.5 | - | 72 x 85 x 69 | 18 | 794400
32 | EZ9 4P 25A | Easy9 MCB 4P 25A 4.5kA | Schneider Electric | MCB | Easy9 | 4 | 25 A | 4.5 | - | 72 x 85 x 69 | 18 | 794400
33 | EZ9 4P 32A | Easy9 MCB 4P 32A 4.5kA | Schneider Electric | MCB | Easy9 | 4 | 32 A | 4.5 | - | 72 x 85 x 69 | 18 | 794400
34 | EZ9 4P 40A | Easy9 MCB 4P 40A 4.5kA | Schneider Electric | MCB | Easy9 | 4 | 40 A | 4.5 | - | 72 x 85 x 69 | 18 | 1144800
35 | EZ9 4P 50A | Easy9 MCB 4P 50A 4.5kA | Schneider Electric | MCB | Easy9 | 4 | 50 A | 4.5 | - | 72 x 85 x 69 | 18 | 1869100
36 | EZ9 4P 63A | Easy9 MCB 4P 63A 4.5kA | Schneider Electric | MCB | Easy9 | 4 | 63 A | 4.5 | - | 72 x 85 x 69 | 18 | 1869100
37 | iK60N 1P 6A | Acti9 iK60N MCB 1P 6A 6kA | Schneider Electric | MCB | iK60N | 1 | 6 A | 6 | - | 18 x 85 x 69 | - | 213400
38 | iK60N 1P 10A | Acti9 iK60N MCB 1P 10A 6kA | Schneider Electric | MCB | iK60N | 1 | 10 A | 6 | - | 18 x 85 x 69 | - | 213400
39 | iK60N 1P 16A | Acti9 iK60N MCB 1P 16A 6kA | Schneider Electric | MCB | iK60N | 1 | 16 A | 6 | - | 18 x 85 x 69 | - | 213400
40 | iK60N 1P 20A | Acti9 iK60N MCB 1P 20A 6kA | Schneider Electric | MCB | iK60N | 1 | 20 A | 6 | - | 18 x 85 x 69 | - | 213400
41 | iK60N 1P 25A | Acti9 iK60N MCB 1P 25A 6kA | Schneider Electric | MCB | iK60N | 1 | 25 A | 6 | - | 18 x 85 x 69 | - | 213400
42 | iK60N 1P 32A | Acti9 iK60N MCB 1P 32A 6kA | Schneider Electric | MCB | iK60N | 1 | 32 A | 6 | - | 18 x 85 x 69 | - | 213400
43 | iK60N 1P 40A | Acti9 iK60N MCB 1P 40A 6kA | Schneider Electric | MCB | iK60N | 1 | 40 A | 6 | - | 18 x 85 x 69 | - | 261800
44 | iK60N 1P 50A | Acti9 iK60N MCB 1P 50A 6kA | Schneider Electric | MCB | iK60N | 1 | 50 A | 6 | - | 18 x 85 x 69 | - | 317900
45 | iK60N 1P 63A | Acti9 iK60N MCB 1P 63A 6kA | Schneider Electric | MCB | iK60N | 1 | 63 A | 6 | - | 18 x 85 x 69 | - | 317900
46 | iK60N 2P 6A | Acti9 iK60N MCB 2P 6A 6kA | Schneider Electric | MCB | iK60N | 2 | 6 A | 6 | - | 36 x 85 x 69 | 18 | 597500
47 | iK60N 2P 10A | Acti9 iK60N MCB 2P 10A 6kA | Schneider Electric | MCB | iK60N | 2 | 10 A | 6 | - | 36 x 85 x 69 | 18 | 597500
48 | iK60N 2P 16A | Acti9 iK60N MCB 2P 16A 6kA | Schneider Electric | MCB | iK60N | 2 | 16 A | 6 | - | 36 x 85 x 69 | 18 | 597500
49 | iK60N 2P 20A | Acti9 iK60N MCB 2P 20A 6kA | Schneider Electric | MCB | iK60N | 2 | 20 A | 6 | - | 36 x 85 x 69 | 18 | 597500
50 | iK60N 2P 25A | Acti9 iK60N MCB 2P 25A 6kA | Schneider Electric | MCB | iK60N | 2 | 25 A | 6 | - | 36 x 85 x 69 | 18 | 597500
51 | iK60N 2P 32A | Acti9 iK60N MCB 2P 32A 6kA | Schneider Electric | MCB | iK60N | 2 | 32 A | 6 | - | 36 x 85 x 69 | 18 | 597500
52 | iK60N 2P 40A | Acti9 iK60N MCB 2P 40A 6kA | Schneider Electric | MCB | iK60N | 2 | 40 A | 6 | - | 36 x 85 x 69 | 18 | 733000
53 | iK60N 2P 50A | Acti9 iK60N MCB 2P 50A 6kA | Schneider Electric | MCB | iK60N | 2 | 50 A | 6 | - | 36 x 85 x 69 | 18 | 890100
54 | iK60N 2P 63A | Acti9 iK60N MCB 2P 63A 6kA | Schneider Electric | MCB | iK60N | 2 | 63 A | 6 | - | 36 x 85 x 69 | 18 | 890100
55 | iK60N 3P 6A | Acti9 iK60N MCB 3P 6A 6kA | Schneider Electric | MCB | iK60N | 3 | 6 A | 6 | - | 54 x 85 x 69 | 18 | 947500
56 | iK60N 3P 10A | Acti9 iK60N MCB 3P 10A 6kA | Schneider Electric | MCB | iK60N | 3 | 10 A | 6 | - | 54 x 85 x 69 | 18 | 947500
57 | iK60N 3P 16A | Acti9 iK60N MCB 3P 16A 6kA | Schneider Electric | MCB | iK60N | 3 | 16 A | 6 | - | 54 x 85 x 69 | 18 | 947500
58 | iK60N 3P 20A | Acti9 iK60N MCB 3P 20A 6kA | Schneider Electric | MCB | iK60N | 3 | 20 A | 6 | - | 54 x 85 x 69 | 18 | 947500
59 | iK60N 3P 25A | Acti9 iK60N MCB 3P 25A 6kA | Schneider Electric | MCB | iK60N | 3 | 25 A | 6 | - | 54 x 85 x 69 | 18 | 947500
60 | iK60N 3P 32A | Acti9 iK60N MCB 3P 32A 6kA | Schneider Electric | MCB | iK60N | 3 | 32 A | 6 | - | 54 x 85 x 69 | 18 | 947500
61 | iK60N 3P 40A | Acti9 iK60N MCB 3P 40A 6kA | Schneider Electric | MCB | iK60N | 3 | 40 A | 6 | - | 54 x 85 x 69 | 18 | 1162400
62 | iK60N 3P 50A | Acti9 iK60N MCB 3P 50A 6kA | Schneider Electric | MCB | iK60N | 3 | 50 A | 6 | - | 54 x 85 x 69 | 18 | 1411500
63 | iK60N 3P 63A | Acti9 iK60N MCB 3P 63A 6kA | Schneider Electric | MCB | iK60N | 3 | 63 A | 6 | - | 54 x 85 x 69 | 18 | 1411500
64 | iK60N 4P 6A | Acti9 iK60N MCB 4P 6A 6kA | Schneider Electric | MCB | iK60N | 4 | 6 A | 6 | - | 72 x 85 x 69 | 18 | 1468200
65 | iK60N 4P 10A | Acti9 iK60N MCB 4P 10A 6kA | Schneider Electric | MCB | iK60N | 4 | 10 A | 6 | - | 72 x 85 x 69 | 18 | 1468200
66 | iK60N 4P 16A | Acti9 iK60N MCB 4P 16A 6kA | Schneider Electric | MCB | iK60N | 4 | 16 A | 6 | - | 72 x 85 x 69 | 18 | 1468200
67 | iK60N 4P 20A | Acti9 iK60N MCB 4P 20A 6kA | Schneider Electric | MCB | iK60N | 4 | 20 A | 6 | - | 72 x 85 x 69 | 18 | 1468200
68 | iK60N 4P 25A | Acti9 iK60N MCB 4P 25A 6kA | Schneider Electric | MCB | iK60N | 4 | 25 A | 6 | - | 72 x 85 x 69 | 18 | 1468200
69 | iK60N 4P 32A | Acti9 iK60N MCB 4P 32A 6kA | Schneider Electric | MCB | iK60N | 4 | 32 A | 6 | - | 72 x 85 x 69 | 18 | 1468200
70 | iK60N 4P 40A | Acti9 iK60N MCB 4P 40A 6kA | Schneider Electric | MCB | iK60N | 4 | 40 A | 6 | - | 72 x 85 x 69 | 18 | 1801200
71 | iK60N 4P 50A | Acti9 iK60N MCB 4P 50A 6kA | Schneider Electric | MCB | iK60N | 4 | 50 A | 6 | - | 72 x 85 x 69 | 18 | 2187200
72 | iK60N 4P 63A | Acti9 iK60N MCB 4P 63A 6kA | Schneider Electric | MCB | iK60N | 4 | 63 A | 6 | - | 72 x 85 x 69 | 18 | 2187200
73 | iC60N 1P 6A | Acti9 iC60N MCB 1P 6A 6kA | Schneider Electric | MCB | iC60N | 1 | 6 A | 6 | - | 18 x 85 x 69 | - | 257400
74 | iC60N 1P 10A | Acti9 iC60N MCB 1P 10A 6kA | Schneider Electric | MCB | iC60N | 1 | 10 A | 6 | - | 18 x 85 x 69 | - | 257400
75 | iC60N 1P 16A | Acti9 iC60N MCB 1P 16A 6kA | Schneider Electric | MCB | iC60N | 1 | 16 A | 6 | - | 18 x 85 x 69 | - | 257400
76 | iC60N 1P 20A | Acti9 iC60N MCB 1P 20A 6kA | Schneider Electric | MCB | iC60N | 1 | 20 A | 6 | - | 18 x 85 x 69 | - | 257400
77 | iC60N 1P 25A | Acti9 iC60N MCB 1P 25A 6kA | Schneider Electric | MCB | iC60N | 1 | 25 A | 6 | - | 18 x 85 x 69 | - | 257400
78 | iC60N 1P 32A | Acti9 iC60N MCB 1P 32A 6kA | Schneider Electric | MCB | iC60N | 1 | 32 A | 6 | - | 18 x 85 x 69 | - | 308000
79 | iC60N 1P 40A | Acti9 iC60N MCB 1P 40A 6kA | Schneider Electric | MCB | iC60N | 1 | 40 A | 6 | - | 18 x 85 x 69 | - | 308000
80 | iC60N 1P 50A | Acti9 iC60N MCB 1P 50A 6kA | Schneider Electric | MCB | iC60N | 1 | 50 A | 6 | - | 18 x 85 x 69 | - | 432300
81 | iC60N 1P 63A | Acti9 iC60N MCB 1P 63A 6kA | Schneider Electric | MCB | iC60N | 1 | 63 A | 6 | - | 18 x 85 x 69 | - | 432300
82 | iC60N 2P 6A | Acti9 iC60N MCB 2P 6A 6kA | Schneider Electric | MCB | iC60N | 2 | 6 A | 6 | - | 36 x 85 x 69 | 18 | 700100
83 | iC60N 2P 10A | Acti9 iC60N MCB 2P 10A 6kA | Schneider Electric | MCB | iC60N | 2 | 10 A | 6 | - | 36 x 85 x 69 | 18 | 700100
84 | iC60N 2P 16A | Acti9 iC60N MCB 2P 16A 6kA | Schneider Electric | MCB | iC60N | 2 | 16 A | 6 | - | 36 x 85 x 69 | 18 | 700100
85 | iC60N 2P 20A | Acti9 iC60N MCB 2P 20A 6kA | Schneider Electric | MCB | iC60N | 2 | 20 A | 6 | - | 36 x 85 x 69 | 18 | 700100
86 | iC60N 2P 25A | Acti9 iC60N MCB 2P 25A 6kA | Schneider Electric | MCB | iC60N | 2 | 25 A | 6 | - | 36 x 85 x 69 | 18 | 700100
87 | iC60N 2P 32A | Acti9 iC60N MCB 2P 32A 6kA | Schneider Electric | MCB | iC60N | 2 | 32 A | 6 | - | 36 x 85 x 69 | 18 | 837800
88 | iC60N 2P 40A | Acti9 iC60N MCB 2P 40A 6kA | Schneider Electric | MCB | iC60N | 2 | 40 A | 6 | - | 36 x 85 x 69 | 18 | 837800
89 | iC60N 2P 50A | Acti9 iC60N MCB 2P 50A 6kA | Schneider Electric | MCB | iC60N | 2 | 50 A | 6 | - | 36 x 85 x 69 | 18 | 1175900
90 | iC60N 2P 63A | Acti9 iC60N MCB 2P 63A 6kA | Schneider Electric | MCB | iC60N | 2 | 63 A | 6 | - | 36 x 85 x 69 | 18 | 1175900
91 | iC60N 3P 6A | Acti9 iC60N MCB 3P 6A 6kA | Schneider Electric | MCB | iC60N | 3 | 6 A | 6 | - | 54 x 85 x 69 | 18 | 1063100
92 | iC60N 3P 10A | Acti9 iC60N MCB 3P 10A 6kA | Schneider Electric | MCB | iC60N | 3 | 10 A | 6 | - | 54 x 85 x 69 | 18 | 1063100
93 | iC60N 3P 16A | Acti9 iC60N MCB 3P 16A 6kA | Schneider Electric | MCB | iC60N | 3 | 16 A | 6 | - | 54 x 85 x 69 | 18 | 1063100
94 | iC60N 3P 20A | Acti9 iC60N MCB 3P 20A 6kA | Schneider Electric | MCB | iC60N | 3 | 20 A | 6 | - | 54 x 85 x 69 | 18 | 1063100
95 | iC60N 3P 25A | Acti9 iC60N MCB 3P 25A 6kA | Schneider Electric | MCB | iC60N | 3 | 25 A | 6 | - | 54 x 85 x 69 | 18 | 1063100
96 | iC60N 3P 32A | Acti9 iC60N MCB 3P 32A 6kA | Schneider Electric | MCB | iC60N | 3 | 32 A | 6 | - | 54 x 85 x 69 | 18 | 1272000
97 | iC60N 3P 40A | Acti9 iC60N MCB 3P 40A 6kA | Schneider Electric | MCB | iC60N | 3 | 40 A | 6 | - | 54 x 85 x 69 | 18 | 1272000
98 | iC60N 3P 50A | Acti9 iC60N MCB 3P 50A 6kA | Schneider Electric | MCB | iC60N | 3 | 50 A | 6 | - | 54 x 85 x 69 | 18 | 1785400
99 | iC60N 3P 63A | Acti9 iC60N MCB 3P 63A 6kA | Schneider Electric | MCB | iC60N | 3 | 63 A | 6 | - | 54 x 85 x 69 | 18 | 1785400
100 | iC60N 4P 6A | Acti9 iC60N MCB 4P 6A 6kA | Schneider Electric | MCB | iC60N | 4 | 6 A | 6 | - | 72 x 85 x 69 | 18 | 1598500
101 | iC60N 4P 10A | Acti9 iC60N MCB 4P 10A 6kA | Schneider Electric | MCB | iC60N | 4 | 10 A | 6 | - | 72 x 85 x 69 | 18 | 1598500
102 | iC60N 4P 16A | Acti9 iC60N MCB 4P 16A 6kA | Schneider Electric | MCB | iC60N | 4 | 16 A | 6 | - | 72 x 85 x 69 | 18 | 1598500
103 | iC60N 4P 20A | Acti9 iC60N MCB 4P 20A 6kA | Schneider Electric | MCB | iC60N | 4 | 20 A | 6 | - | 72 x 85 x 69 | 18 | 1598500
104 | iC60N 4P 25A | Acti9 iC60N MCB 4P 25A 6kA | Schneider Electric | MCB | iC60N | 4 | 25 A | 6 | - | 72 x 85 x 69 | 18 | 1598500
105 | iC60N 4P 32A | Acti9 iC60N MCB 4P 32A 6kA | Schneider Electric | MCB | iC60N | 4 | 32 A | 6 | - | 72 x 85 x 69 | 18 | 1912700
106 | iC60N 4P 40A | Acti9 iC60N MCB 4P 40A 6kA | Schneider Electric | MCB | iC60N | 4 | 40 A | 6 | - | 72 x 85 x 69 | 18 | 1912700
107 | iC60N 4P 50A | Acti9 iC60N MCB 4P 50A 6kA | Schneider Electric | MCB | iC60N | 4 | 50 A | 6 | - | 72 x 85 x 69 | 18 | 2684600
108 | iC60N 4P 63A | Acti9 iC60N MCB 4P 63A 6kA | Schneider Electric | MCB | iC60N | 4 | 63 A | 6 | - | 72 x 85 x 69 | 18 | 2684600
109 | iC60H 1P 6A | Acti9 iC60H MCB 1P 6A 10kA | Schneider Electric | MCB | iC60H | 1 | 6 A | 10 | - | 18 x 85 x 69 | - | 467500
110 | iC60H 1P 10A | Acti9 iC60H MCB 1P 10A 10kA | Schneider Electric | MCB | iC60H | 1 | 10 A | 10 | - | 18 x 85 x 69 | - | 467500
111 | iC60H 1P 16A | Acti9 iC60H MCB 1P 16A 10kA | Schneider Electric | MCB | iC60H | 1 | 16 A | 10 | - | 18 x 85 x 69 | - | 467500
112 | iC60H 1P 20A | Acti9 iC60H MCB 1P 20A 10kA | Schneider Electric | MCB | iC60H | 1 | 20 A | 10 | - | 18 x 85 x 69 | - | 467500
113 | iC60H 1P 25A | Acti9 iC60H MCB 1P 25A 10kA | Schneider Electric | MCB | iC60H | 1 | 25 A | 10 | - | 18 x 85 x 69 | - | 467500
114 | iC60H 1P 32A | Acti9 iC60H MCB 1P 32A 10kA | Schneider Electric | MCB | iC60H | 1 | 32 A | 10 | - | 18 x 85 x 69 | - | 575000
115 | iC60H 1P 40A | Acti9 iC60H MCB 1P 40A 10kA | Schneider Electric | MCB | iC60H | 1 | 40 A | 10 | - | 18 x 85 x 69 | - | 575000
116 | iC60H 1P 50A | Acti9 iC60H MCB 1P 50A 10kA | Schneider Electric | MCB | iC60H | 1 | 50 A | 10 | - | 18 x 85 x 69 | - | 771400
117 | iC60H 1P 63A | Acti9 iC60H MCB 1P 63A 10kA | Schneider Electric | MCB | iC60H | 1 | 63 A | 10 | - | 18 x 85 x 69 | - | 771400
118 | iC60H 2P 6A | Acti9 iC60H MCB 2P 6A 10kA | Schneider Electric | MCB | iC60H | 2 | 6 A | 10 | - | 36 x 85 x 69 | 18 | 1561400
119 | iC60H 2P 10A | Acti9 iC60H MCB 2P 10A 10kA | Schneider Electric | MCB | iC60H | 2 | 10 A | 10 | - | 36 x 85 x 69 | 18 | 1561400
120 | iC60H 2P 16A | Acti9 iC60H MCB 2P 16A 10kA | Schneider Electric | MCB | iC60H | 2 | 16 A | 10 | - | 36 x 85 x 69 | 18 | 1561400
121 | iC60H 2P 20A | Acti9 iC60H MCB 2P 20A 10kA | Schneider Electric | MCB | iC60H | 2 | 20 A | 10 | - | 36 x 85 x 69 | 18 | 1561400
122 | iC60H 2P 25A | Acti9 iC60H MCB 2P 25A 10kA | Schneider Electric | MCB | iC60H | 2 | 25 A | 10 | - | 36 x 85 x 69 | 18 | 1561400
123 | iC60H 2P 32A | Acti9 iC60H MCB 2P 32A 10kA | Schneider Electric | MCB | iC60H | 2 | 32 A | 10 | - | 36 x 85 x 69 | 18 | 1920600
124 | iC60H 2P 40A | Acti9 iC60H MCB 2P 40A 10kA | Schneider Electric | MCB | iC60H | 2 | 40 A | 10 | - | 36 x 85 x 69 | 18 | 1920600
125 | iC60H 2P 50A | Acti9 iC60H MCB 2P 50A 10kA | Schneider Electric | MCB | iC60H | 2 | 50 A | 10 | - | 36 x 85 x 69 | 18 | 2576400
126 | iC60H 2P 63A | Acti9 iC60H MCB 2P 63A 10kA | Schneider Electric | MCB | iC60H | 2 | 63 A | 10 | - | 36 x 85 x 69 | 18 | 2576400
127 | iC60H 3P 6A | Acti9 iC60H MCB 3P 6A 10kA | Schneider Electric | MCB | iC60H | 3 | 6 A | 10 | - | 54 x 85 x 69 | 18 | 2426300
128 | iC60H 3P 10A | Acti9 iC60H MCB 3P 10A 10kA | Schneider Electric | MCB | iC60H | 3 | 10 A | 10 | - | 54 x 85 x 69 | 18 | 2426300
129 | iC60H 3P 16A | Acti9 iC60H MCB 3P 16A 10kA | Schneider Electric | MCB | iC60H | 3 | 16 A | 10 | - | 54 x 85 x 69 | 18 | 2426300
130 | iC60H 3P 20A | Acti9 iC60H MCB 3P 20A 10kA | Schneider Electric | MCB | iC60H | 3 | 20 A | 10 | - | 54 x 85 x 69 | 18 | 2426300
131 | iC60H 3P 25A | Acti9 iC60H MCB 3P 25A 10kA | Schneider Electric | MCB | iC60H | 3 | 25 A | 10 | - | 54 x 85 x 69 | 18 | 2426300
132 | iC60H 3P 32A | Acti9 iC60H MCB 3P 32A 10kA | Schneider Electric | MCB | iC60H | 3 | 32 A | 10 | - | 54 x 85 x 69 | 18 | 2984400
133 | iC60H 3P 40A | Acti9 iC60H MCB 3P 40A 10kA | Schneider Electric | MCB | iC60H | 3 | 40 A | 10 | - | 54 x 85 x 69 | 18 | 2984400
134 | iC60H 3P 50A | Acti9 iC60H MCB 3P 50A 10kA | Schneider Electric | MCB | iC60H | 3 | 50 A | 10 | - | 54 x 85 x 69 | 18 | 4003400
135 | iC60H 3P 63A | Acti9 iC60H MCB 3P 63A 10kA | Schneider Electric | MCB | iC60H | 3 | 63 A | 10 | - | 54 x 85 x 69 | 18 | 4003400
136 | iC60H 4P 6A | Acti9 iC60H MCB 4P 6A 10kA | Schneider Electric | MCB | iC60H | 4 | 6 A | 10 | - | 72 x 85 x 69 | 18 | 3361300
137 | iC60H 4P 10A | Acti9 iC60H MCB 4P 10A 10kA | Schneider Electric | MCB | iC60H | 4 | 10 A | 10 | - | 72 x 85 x 69 | 18 | 3361300
138 | iC60H 4P 16A | Acti9 iC60H MCB 4P 16A 10kA | Schneider Electric | MCB | iC60H | 4 | 16 A | 10 | - | 72 x 85 x 69 | 18 | 3361300
139 | iC60H 4P 20A | Acti9 iC60H MCB 4P 20A 10kA | Schneider Electric | MCB | iC60H | 4 | 20 A | 10 | - | 72 x 85 x 69 | 18 | 3361300
140 | iC60H 4P 25A | Acti9 iC60H MCB 4P 25A 10kA | Schneider Electric | MCB | iC60H | 4 | 25 A | 10 | - | 72 x 85 x 69 | 18 | 3361300
141 | iC60H 4P 32A | Acti9 iC60H MCB 4P 32A 10kA | Schneider Electric | MCB | iC60H | 4 | 32 A | 10 | - | 72 x 85 x 69 | 18 | 4134400
142 | iC60H 4P 40A | Acti9 iC60H MCB 4P 40A 10kA | Schneider Electric | MCB | iC60H | 4 | 40 A | 10 | - | 72 x 85 x 69 | 18 | 4134400
143 | iC60H 4P 50A | Acti9 iC60H MCB 4P 50A 10kA | Schneider Electric | MCB | iC60H | 4 | 50 A | 10 | - | 72 x 85 x 69 | 18 | 5546200
144 | iC60H 4P 63A | Acti9 iC60H MCB 4P 63A 10kA | Schneider Electric | MCB | iC60H | 4 | 63 A | 10 | - | 72 x 85 x 69 | 18 | 5546200
145 | iC60L 1P 6A | Acti9 iC60L MCB 1P 6A 15kA | Schneider Electric | MCB | iC60L | 1 | 6 A | 15 | - | 18 x 85 x 69 | - | 713900
146 | iC60L 1P 10A | Acti9 iC60L MCB 1P 10A 15kA | Schneider Electric | MCB | iC60L | 1 | 10 A | 15 | - | 18 x 85 x 69 | - | 713900
147 | iC60L 1P 16A | Acti9 iC60L MCB 1P 16A 15kA | Schneider Electric | MCB | iC60L | 1 | 16 A | 15 | - | 18 x 85 x 69 | - | 713900
148 | iC60L 1P 20A | Acti9 iC60L MCB 1P 20A 15kA | Schneider Electric | MCB | iC60L | 1 | 20 A | 15 | - | 18 x 85 x 69 | - | 713900
149 | iC60L 1P 25A | Acti9 iC60L MCB 1P 25A 15kA | Schneider Electric | MCB | iC60L | 1 | 25 A | 15 | - | 18 x 85 x 69 | - | 713900
150 | iC60L 1P 32A | Acti9 iC60L MCB 1P 32A 15kA | Schneider Electric | MCB | iC60L | 1 | 32 A | 15 | - | 18 x 85 x 69 | - | 878100
151 | iC60L 1P 40A | Acti9 iC60L MCB 1P 40A 15kA | Schneider Electric | MCB | iC60L | 1 | 40 A | 15 | - | 18 x 85 x 69 | - | 878100
152 | iC60L 1P 50A | Acti9 iC60L MCB 1P 50A 15kA | Schneider Electric | MCB | iC60L | 1 | 50 A | 15 | - | 18 x 85 x 69 | - | 1177900
153 | iC60L 1P 63A | Acti9 iC60L MCB 1P 63A 15kA | Schneider Electric | MCB | iC60L | 1 | 63 A | 15 | - | 18 x 85 x 69 | - | 1177900
154 | iC60L 2P 6A | Acti9 iC60L MCB 2P 6A 15kA | Schneider Electric | MCB | iC60L | 2 | 6 A | 15 | - | 36 x 85 x 69 | 18 | 2384400
155 | iC60L 2P 10A | Acti9 iC60L MCB 2P 10A 15kA | Schneider Electric | MCB | iC60L | 2 | 10 A | 15 | - | 36 x 85 x 69 | 18 | 2384400
156 | iC60L 2P 16A | Acti9 iC60L MCB 2P 16A 15kA | Schneider Electric | MCB | iC60L | 2 | 16 A | 15 | - | 36 x 85 x 69 | 18 | 2384400
157 | iC60L 2P 20A | Acti9 iC60L MCB 2P 20A 15kA | Schneider Electric | MCB | iC60L | 2 | 20 A | 15 | - | 36 x 85 x 69 | 18 | 2384400
158 | iC60L 2P 25A | Acti9 iC60L MCB 2P 25A 15kA | Schneider Electric | MCB | iC60L | 2 | 25 A | 15 | - | 36 x 85 x 69 | 18 | 2384400
159 | iC60L 2P 32A | Acti9 iC60L MCB 2P 32A 15kA | Schneider Electric | MCB | iC60L | 2 | 32 A | 15 | - | 36 x 85 x 69 | 18 | 2932800
160 | iC60L 2P 40A | Acti9 iC60L MCB 2P 40A 15kA | Schneider Electric | MCB | iC60L | 2 | 40 A | 15 | - | 36 x 85 x 69 | 18 | 2932800
161 | iC60L 2P 50A | Acti9 iC60L MCB 2P 50A 15kA | Schneider Electric | MCB | iC60L | 2 | 50 A | 15 | - | 36 x 85 x 69 | 18 | 3934300
162 | iC60L 2P 63A | Acti9 iC60L MCB 2P 63A 15kA | Schneider Electric | MCB | iC60L | 2 | 63 A | 15 | - | 36 x 85 x 69 | 18 | 3934300
163 | iC60L 3P 6A | Acti9 iC60L MCB 3P 6A 15kA | Schneider Electric | MCB | iC60L | 3 | 6 A | 15 | - | 54 x 85 x 69 | 18 | 3705100
164 | iC60L 3P 10A | Acti9 iC60L MCB 3P 10A 15kA | Schneider Electric | MCB | iC60L | 3 | 10 A | 15 | - | 54 x 85 x 69 | 18 | 3705100
165 | iC60L 3P 16A | Acti9 iC60L MCB 3P 16A 15kA | Schneider Electric | MCB | iC60L | 3 | 16 A | 15 | - | 54 x 85 x 69 | 18 | 3705100
166 | iC60L 3P 20A | Acti9 iC60L MCB 3P 20A 15kA | Schneider Electric | MCB | iC60L | 3 | 20 A | 15 | - | 54 x 85 x 69 | 18 | 3705100
167 | iC60L 3P 25A | Acti9 iC60L MCB 3P 25A 15kA | Schneider Electric | MCB | iC60L | 3 | 25 A | 15 | - | 54 x 85 x 69 | 18 | 3705100
168 | iC60L 3P 32A | Acti9 iC60L MCB 3P 32A 15kA | Schneider Electric | MCB | iC60L | 3 | 32 A | 15 | - | 54 x 85 x 69 | 18 | 4557300
169 | iC60L 3P 40A | Acti9 iC60L MCB 3P 40A 15kA | Schneider Electric | MCB | iC60L | 3 | 40 A | 15 | - | 54 x 85 x 69 | 18 | 4557300
170 | iC60L 3P 50A | Acti9 iC60L MCB 3P 50A 15kA | Schneider Electric | MCB | iC60L | 3 | 50 A | 15 | - | 54 x 85 x 69 | 18 | 6113500
171 | iC60L 3P 63A | Acti9 iC60L MCB 3P 63A 15kA | Schneider Electric | MCB | iC60L | 3 | 63 A | 15 | - | 54 x 85 x 69 | 18 | 6113500
172 | iC60L 4P 6A | Acti9 iC60L MCB 4P 6A 15kA | Schneider Electric | MCB | iC60L | 4 | 6 A | 15 | - | 72 x 85 x 69 | 18 | 5132900
173 | iC60L 4P 10A | Acti9 iC60L MCB 4P 10A 15kA | Schneider Electric | MCB | iC60L | 4 | 10 A | 15 | - | 72 x 85 x 69 | 18 | 5132900
174 | iC60L 4P 16A | Acti9 iC60L MCB 4P 16A 15kA | Schneider Electric | MCB | iC60L | 4 | 16 A | 15 | - | 72 x 85 x 69 | 18 | 5132900
175 | iC60L 4P 20A | Acti9 iC60L MCB 4P 20A 15kA | Schneider Electric | MCB | iC60L | 4 | 20 A | 15 | - | 72 x 85 x 69 | 18 | 5132900
176 | iC60L 4P 25A | Acti9 iC60L MCB 4P 25A 15kA | Schneider Electric | MCB | iC60L | 4 | 25 A | 15 | - | 72 x 85 x 69 | 18 | 5132900
177 | iC60L 4P 32A | Acti9 iC60L MCB 4P 32A 15kA | Schneider Electric | MCB | iC60L | 4 | 32 A | 15 | - | 72 x 85 x 69 | 18 | 6313500
178 | iC60L 4P 40A | Acti9 iC60L MCB 4P 40A 15kA | Schneider Electric | MCB | iC60L | 4 | 40 A | 15 | - | 72 x 85 x 69 | 18 | 6313500
179 | iC60L 4P 50A | Acti9 iC60L MCB 4P 50A 15kA | Schneider Electric | MCB | iC60L | 4 | 50 A | 15 | - | 72 x 85 x 69 | 18 | 8469400
180 | iC60L 4P 63A | Acti9 iC60L MCB 4P 63A 15kA | Schneider Electric | MCB | iC60L | 4 | 63 A | 15 | - | 72 x 85 x 69 | 18 | 8469400
181 | C120N 1P 80A | Acti9 C120N MCB 1P 80A 10kA | Schneider Electric | MCB | C120N | 1 | 80 A | 10 | - | 18 x 85 x 69 | - | 1613700
182 | C120N 1P 100A | Acti9 C120N MCB 1P 100A 10kA | Schneider Electric | MCB | C120N | 1 | 100 A | 10 | - | 18 x 85 x 69 | - | 1742800
183 | C120N 1P 125A | Acti9 C120N MCB 1P 125A 10kA | Schneider Electric | MCB | C120N | 1 | 125 A | 10 | - | 18 x 85 x 69 | - | 1839600
184 | C120N 2P 80A | Acti9 C120N MCB 2P 80A 10kA | Schneider Electric | MCB | C120N | 2 | 80 A | 10 | - | 36 x 85 x 69 | 18 | 3372600
185 | C120N 2P 100A | Acti9 C120N MCB 2P 100A 10kA | Schneider Electric | MCB | C120N | 2 | 100 A | 10 | - | 36 x 85 x 69 | 18 | 3642400
186 | C120N 2P 125A | Acti9 C120N MCB 2P 125A 10kA | Schneider Electric | MCB | C120N | 2 | 125 A | 10 | - | 36 x 85 x 69 | 18 | 3844800
187 | C120N 3P 80A | Acti9 C120N MCB 3P 80A 10kA | Schneider Electric | MCB | C120N | 3 | 80 A | 10 | - | 54 x 85 x 69 | 18 | 5083200
188 | C120N 3P 100A | Acti9 C120N MCB 3P 100A 10kA | Schneider Electric | MCB | C120N | 3 | 100 A | 10 | - | 54 x 85 x 69 | 18 | 5489800
189 | C120N 3P 125A | Acti9 C120N MCB 3P 125A 10kA | Schneider Electric | MCB | C120N | 3 | 125 A | 10 | - | 54 x 85 x 69 | 18 | 5794800
190 | C120N 4P 80A | Acti9 C120N MCB 4P 80A 10kA | Schneider Electric | MCB | C120N | 4 | 80 A | 10 | - | 72 x 85 x 69 | 18 | 6390300
191 | C120N 4P 100A | Acti9 C120N MCB 4P 100A 10kA | Schneider Electric | MCB | C120N | 4 | 100 A | 10 | - | 72 x 85 x 69 | 18 | 6901500
192 | C120N 4P 125A | Acti9 C120N MCB 4P 125A 10kA | Schneider Electric | MCB | C120N | 4 | 125 A | 10 | - | 72 x 85 x 69 | 18 | 7284900
193 | C120H 1P 80A | Acti9 C120H MCB 1P 80A 15kA | Schneider Electric | MCB | C120H | 1 | 80 A | 15 | - | 18 x 85 x 69 | - | 1743500
194 | C120H 1P 100A | Acti9 C120H MCB 1P 100A 15kA | Schneider Electric | MCB | C120H | 1 | 100 A | 15 | - | 18 x 85 x 69 | - | 1883000
195 | C120H 1P 125A | Acti9 C120H MCB 1P 125A 15kA | Schneider Electric | MCB | C120H | 1 | 125 A | 15 | - | 18 x 85 x 69 | - | 1987600
196 | C120H 2P 80A | Acti9 C120H MCB 2P 80A 15kA | Schneider Electric | MCB | C120H | 2 | 80 A | 15 | - | 36 x 85 x 69 | 18 | 3643900
197 | C120H 2P 100A | Acti9 C120H MCB 2P 100A 15kA | Schneider Electric | MCB | C120H | 2 | 100 A | 15 | - | 36 x 85 x 69 | 18 | 3935400
198 | C120H 2P 125A | Acti9 C120H MCB 2P 125A 15kA | Schneider Electric | MCB | C120H | 2 | 125 A | 15 | - | 36 x 85 x 69 | 18 | 4154100
199 | C120H 3P 80A | Acti9 C120H MCB 3P 80A 15kA | Schneider Electric | MCB | C120H | 3 | 80 A | 15 | - | 54 x 85 x 69 | 18 | 5492000
200 | C120H 3P 100A | Acti9 C120H MCB 3P 100A 15kA | Schneider Electric | MCB | C120H | 3 | 100 A | 15 | - | 54 x 85 x 69 | 18 | 5931400
201 | C120H 3P 125A | Acti9 C120H MCB 3P 125A 15kA | Schneider Electric | MCB | C120H | 3 | 125 A | 15 | - | 54 x 85 x 69 | 18 | 6260900
202 | C120H 4P 80A | Acti9 C120H MCB 4P 80A 15kA | Schneider Electric | MCB | C120H | 4 | 80 A | 15 | - | 72 x 85 x 69 | 18 | 6904300
203 | C120H 4P 100A | Acti9 C120H MCB 4P 100A 15kA | Schneider Electric | MCB | C120H | 4 | 100 A | 15 | - | 72 x 85 x 69 | 18 | 7456600
204 | C120H 4P 125A | Acti9 C120H MCB 4P 125A 15kA | Schneider Electric | MCB | C120H | 4 | 125 A | 15 | - | 72 x 85 x 69 | 18 | 7870900
205 | GoPact 125T 3P 16A | GoPact 125T MCCB 3P 16A 10kA | Schneider Electric | MCCB | GoPact 125T | 3 | 16 A | 10 | - | 75 x 130 x 60 | 25 | 2094400
206 | GoPact 125T 4P 16A | GoPact 125T MCCB 4P 16A 10kA | Schneider Electric | MCCB | GoPact 125T | 4 | 16 A | 10 | - | 99 x 130 x 60 | 25 | 2828100
207 | GoPact 125T 3P 20A | GoPact 125T MCCB 3P 20A 10kA | Schneider Electric | MCCB | GoPact 125T | 3 | 20 A | 10 | - | 75 x 130 x 60 | 25 | 2094400
208 | GoPact 125T 4P 20A | GoPact 125T MCCB 4P 20A 10kA | Schneider Electric | MCCB | GoPact 125T | 4 | 20 A | 10 | - | 99 x 130 x 60 | 25 | 2828100
209 | GoPact 125T 3P 25A | GoPact 125T MCCB 3P 25A 10kA | Schneider Electric | MCCB | GoPact 125T | 3 | 25 A | 10 | - | 75 x 130 x 60 | 25 | 2094400
210 | GoPact 125T 4P 25A | GoPact 125T MCCB 4P 25A 10kA | Schneider Electric | MCCB | GoPact 125T | 4 | 25 A | 10 | - | 99 x 130 x 60 | 25 | 2828100
211 | GoPact 125T 3P 32A | GoPact 125T MCCB 3P 32A 10kA | Schneider Electric | MCCB | GoPact 125T | 3 | 32 A | 10 | - | 75 x 130 x 60 | 25 | 2094400
212 | GoPact 125T 4P 32A | GoPact 125T MCCB 4P 32A 10kA | Schneider Electric | MCCB | GoPact 125T | 4 | 32 A | 10 | - | 99 x 130 x 60 | 25 | 2828100
213 | GoPact 125T 3P 40A | GoPact 125T MCCB 3P 40A 10kA | Schneider Electric | MCCB | GoPact 125T | 3 | 40 A | 10 | - | 75 x 130 x 60 | 25 | 2094400
214 | GoPact 125T 4P 40A | GoPact 125T MCCB 4P 40A 10kA | Schneider Electric | MCCB | GoPact 125T | 4 | 40 A | 10 | - | 99 x 130 x 60 | 25 | 2828100
215 | GoPact 125T 3P 50A | GoPact 125T MCCB 3P 50A 10kA | Schneider Electric | MCCB | GoPact 125T | 3 | 50 A | 10 | - | 75 x 130 x 60 | 25 | 2094400
216 | GoPact 125T 4P 50A | GoPact 125T MCCB 4P 50A 10kA | Schneider Electric | MCCB | GoPact 125T | 4 | 50 A | 10 | - | 99 x 130 x 60 | 25 | 2828100
217 | GoPact 125T 3P 63A | GoPact 125T MCCB 3P 63A 10kA | Schneider Electric | MCCB | GoPact 125T | 3 | 63 A | 10 | - | 75 x 130 x 60 | 25 | 2303800
218 | GoPact 125T 4P 63A | GoPact 125T MCCB 4P 63A 10kA | Schneider Electric | MCCB | GoPact 125T | 4 | 63 A | 10 | - | 99 x 130 x 60 | 25 | 3110900
219 | GoPact 125T 3P 80A | GoPact 125T MCCB 3P 80A 10kA | Schneider Electric | MCCB | GoPact 125T | 3 | 80 A | 10 | - | 75 x 130 x 60 | 25 | 2303800
220 | GoPact 125T 4P 80A | GoPact 125T MCCB 4P 80A 10kA | Schneider Electric | MCCB | GoPact 125T | 4 | 80 A | 10 | - | 99 x 130 x 60 | 25 | 3110900
221 | GoPact 125T 3P 100A | GoPact 125T MCCB 3P 100A 10kA | Schneider Electric | MCCB | GoPact 125T | 3 | 100 A | 10 | - | 75 x 130 x 60 | 25 | 2513300
222 | GoPact 125T 4P 100A | GoPact 125T MCCB 4P 100A 10kA | Schneider Electric | MCCB | GoPact 125T | 4 | 100 A | 10 | - | 99 x 130 x 60 | 25 | 3393700
223 | GoPact 125T 3P 125A | GoPact 125T MCCB 3P 125A 10kA | Schneider Electric | MCCB | GoPact 125T | 3 | 125 A | 10 | - | 75 x 130 x 60 | 25 | 2513300
224 | GoPact 125T 4P 125A | GoPact 125T MCCB 4P 125A 10kA | Schneider Electric | MCCB | GoPact 125T | 4 | 125 A | 10 | - | 99 x 130 x 60 | 25 | 3393700
225 | GoPact 125E 3P 16A | GoPact 125E MCCB 3P 16A 15kA | Schneider Electric | MCCB | GoPact 125E | 3 | 16 A | 15 | - | 75 x 130 x 60 | 25 | 2755500
226 | GoPact 125E 4P 16A | GoPact 125E MCCB 4P 16A 15kA | Schneider Electric | MCCB | GoPact 125E | 4 | 16 A | 15 | - | 99 x 130 x 60 | 25 | 3719100
227 | GoPact 125E 3P 20A | GoPact 125E MCCB 3P 20A 15kA | Schneider Electric | MCCB | GoPact 125E | 3 | 20 A | 15 | - | 75 x 130 x 60 | 25 | 2755500
228 | GoPact 125E 4P 20A | GoPact 125E MCCB 4P 20A 15kA | Schneider Electric | MCCB | GoPact 125E | 4 | 20 A | 15 | - | 99 x 130 x 60 | 25 | 3719100
229 | GoPact 125E 3P 25A | GoPact 125E MCCB 3P 25A 15kA | Schneider Electric | MCCB | GoPact 125E | 3 | 25 A | 15 | - | 75 x 130 x 60 | 25 | 2755500
230 | GoPact 125E 4P 25A | GoPact 125E MCCB 4P 25A 15kA | Schneider Electric | MCCB | GoPact 125E | 4 | 25 A | 15 | - | 99 x 130 x 60 | 25 | 3719100
231 | GoPact 125E 3P 32A | GoPact 125E MCCB 3P 32A 15kA | Schneider Electric | MCCB | GoPact 125E | 3 | 32 A | 15 | - | 75 x 130 x 60 | 25 | 2755500
232 | GoPact 125E 4P 32A | GoPact 125E MCCB 4P 32A 15kA | Schneider Electric | MCCB | GoPact 125E | 4 | 32 A | 15 | - | 99 x 130 x 60 | 25 | 3719100
233 | GoPact 125E 3P 40A | GoPact 125E MCCB 3P 40A 15kA | Schneider Electric | MCCB | GoPact 125E | 3 | 40 A | 15 | - | 75 x 130 x 60 | 25 | 2755500
234 | GoPact 125E 4P 40A | GoPact 125E MCCB 4P 40A 15kA | Schneider Electric | MCCB | GoPact 125E | 4 | 40 A | 15 | - | 99 x 130 x 60 | 25 | 3719100
235 | GoPact 125E 3P 50A | GoPact 125E MCCB 3P 50A 15kA | Schneider Electric | MCCB | GoPact 125E | 3 | 50 A | 15 | - | 75 x 130 x 60 | 25 | 2755500
236 | GoPact 125E 4P 50A | GoPact 125E MCCB 4P 50A 15kA | Schneider Electric | MCCB | GoPact 125E | 4 | 50 A | 15 | - | 99 x 130 x 60 | 25 | 3719100
237 | GoPact 125E 3P 63A | GoPact 125E MCCB 3P 63A 15kA | Schneider Electric | MCCB | GoPact 125E | 3 | 63 A | 15 | - | 75 x 130 x 60 | 25 | 3031100
238 | GoPact 125E 4P 63A | GoPact 125E MCCB 4P 63A 15kA | Schneider Electric | MCCB | GoPact 125E | 4 | 63 A | 15 | - | 99 x 130 x 60 | 25 | 4091000
239 | GoPact 125E 3P 80A | GoPact 125E MCCB 3P 80A 15kA | Schneider Electric | MCCB | GoPact 125E | 3 | 80 A | 15 | - | 75 x 130 x 60 | 25 | 3031100
240 | GoPact 125E 4P 80A | GoPact 125E MCCB 4P 80A 15kA | Schneider Electric | MCCB | GoPact 125E | 4 | 80 A | 15 | - | 99 x 130 x 60 | 25 | 4091000
241 | GoPact 125E 3P 100A | GoPact 125E MCCB 3P 100A 15kA | Schneider Electric | MCCB | GoPact 125E | 3 | 100 A | 15 | - | 75 x 130 x 60 | 25 | 3306600
242 | GoPact 125E 4P 100A | GoPact 125E MCCB 4P 100A 15kA | Schneider Electric | MCCB | GoPact 125E | 4 | 100 A | 15 | - | 99 x 130 x 60 | 25 | 4462900
243 | GoPact 125E 3P 125A | GoPact 125E MCCB 3P 125A 15kA | Schneider Electric | MCCB | GoPact 125E | 3 | 125 A | 15 | - | 75 x 130 x 60 | 25 | 3306600
244 | GoPact 125E 4P 125A | GoPact 125E MCCB 4P 125A 15kA | Schneider Electric | MCCB | GoPact 125E | 4 | 125 A | 15 | - | 99 x 130 x 60 | 25 | 4462900
245 | GoPact 125F 3P 16A | GoPact 125F MCCB 3P 16A 30kA | Schneider Electric | MCCB | GoPact 125F | 3 | 16 A | 30 | - | 75 x 130 x 60 | 25 | 3348400
246 | GoPact 125F 4P 16A | GoPact 125F MCCB 4P 16A 30kA | Schneider Electric | MCCB | GoPact 125F | 4 | 16 A | 30 | - | 99 x 130 x 60 | 25 | 4186600
247 | GoPact 125F 3P 20A | GoPact 125F MCCB 3P 20A 30kA | Schneider Electric | MCCB | GoPact 125F | 3 | 20 A | 30 | - | 75 x 130 x 60 | 25 | 3348400
248 | GoPact 125F 4P 20A | GoPact 125F MCCB 4P 20A 30kA | Schneider Electric | MCCB | GoPact 125F | 4 | 20 A | 30 | - | 99 x 130 x 60 | 25 | 4186600
249 | GoPact 125F 3P 25A | GoPact 125F MCCB 3P 25A 30kA | Schneider Electric | MCCB | GoPact 125F | 3 | 25 A | 30 | - | 75 x 130 x 60 | 25 | 3348400
250 | GoPact 125F 4P 25A | GoPact 125F MCCB 4P 25A 30kA | Schneider Electric | MCCB | GoPact 125F | 4 | 25 A | 30 | - | 99 x 130 x 60 | 25 | 4186600
251 | GoPact 125F 3P 32A | GoPact 125F MCCB 3P 32A 30kA | Schneider Electric | MCCB | GoPact 125F | 3 | 32 A | 30 | - | 75 x 130 x 60 | 25 | 3348400
252 | GoPact 125F 4P 32A | GoPact 125F MCCB 4P 32A 30kA | Schneider Electric | MCCB | GoPact 125F | 4 | 32 A | 30 | - | 99 x 130 x 60 | 25 | 4186600
253 | GoPact 125F 3P 40A | GoPact 125F MCCB 3P 40A 30kA | Schneider Electric | MCCB | GoPact 125F | 3 | 40 A | 30 | - | 75 x 130 x 60 | 25 | 3348400
254 | GoPact 125F 4P 40A | GoPact 125F MCCB 4P 40A 30kA | Schneider Electric | MCCB | GoPact 125F | 4 | 40 A | 30 | - | 99 x 130 x 60 | 25 | 4186600
255 | GoPact 125F 3P 50A | GoPact 125F MCCB 3P 50A 30kA | Schneider Electric | MCCB | GoPact 125F | 3 | 50 A | 30 | - | 75 x 130 x 60 | 25 | 3348400
256 | GoPact 125F 4P 50A | GoPact 125F MCCB 4P 50A 30kA | Schneider Electric | MCCB | GoPact 125F | 4 | 50 A | 30 | - | 99 x 130 x 60 | 25 | 4186600
257 | GoPact 125F 3P 63A | GoPact 125F MCCB 3P 63A 30kA | Schneider Electric | MCCB | GoPact 125F | 3 | 63 A | 30 | - | 75 x 130 x 60 | 25 | 3683200
258 | GoPact 125F 4P 63A | GoPact 125F MCCB 4P 63A 30kA | Schneider Electric | MCCB | GoPact 125F | 4 | 63 A | 30 | - | 99 x 130 x 60 | 25 | 4605300
259 | GoPact 125F 3P 80A | GoPact 125F MCCB 3P 80A 30kA | Schneider Electric | MCCB | GoPact 125F | 3 | 80 A | 30 | - | 75 x 130 x 60 | 25 | 3683200
260 | GoPact 125F 4P 80A | GoPact 125F MCCB 4P 80A 30kA | Schneider Electric | MCCB | GoPact 125F | 4 | 80 A | 30 | - | 99 x 130 x 60 | 25 | 4605300
261 | GoPact 125F 3P 100A | GoPact 125F MCCB 3P 100A 30kA | Schneider Electric | MCCB | GoPact 125F | 3 | 100 A | 30 | - | 75 x 130 x 60 | 25 | 4018100
262 | GoPact 125F 4P 100A | GoPact 125F MCCB 4P 100A 30kA | Schneider Electric | MCCB | GoPact 125F | 4 | 100 A | 30 | - | 99 x 130 x 60 | 25 | 5023900
263 | GoPact 125F 3P 125A | GoPact 125F MCCB 3P 125A 30kA | Schneider Electric | MCCB | GoPact 125F | 3 | 125 A | 30 | - | 75 x 130 x 60 | 25 | 4018100
264 | GoPact 125F 4P 125A | GoPact 125F MCCB 4P 125A 30kA | Schneider Electric | MCCB | GoPact 125F | 4 | 125 A | 30 | - | 99 x 130 x 60 | 25 | 5023900
265 | GoPact 200B 3P 160A | GoPact 200B MCCB 3P 160A 25kA | Schneider Electric | MCCB | GoPact 200B | 3 | 160 A | 25 | - | 75 x 130 x 60 | 25 | 7681100
266 | GoPact 200B 4P 160A | GoPact 200B MCCB 4P 160A 25kA | Schneider Electric | MCCB | GoPact 200B | 4 | 160 A | 25 | - | 99 x 130 x 60 | 25 | 10901900
267 | GoPact 200B 3P 200A | GoPact 200B MCCB 3P 200A 25kA | Schneider Electric | MCCB | GoPact 200B | 3 | 200 A | 25 | - | 75 x 130 x 60 | 25 | 7681100
268 | GoPact 200B 4P 200A | GoPact 200B MCCB 4P 200A 25kA | Schneider Electric | MCCB | GoPact 200B | 4 | 200 A | 25 | - | 99 x 130 x 60 | 25 | 10901900
269 | GoPact 200F 3P 160A | GoPact 200F MCCB 3P 160A 36kA | Schneider Electric | MCCB | GoPact 200F | 3 | 160 A | 36 | - | 75 x 130 x 60 | 25 | 8339800
270 | GoPact 200F 4P 160A | GoPact 200F MCCB 4P 160A 36kA | Schneider Electric | MCCB | GoPact 200F | 4 | 160 A | 36 | - | 99 x 130 x 60 | 25 | 11476100
271 | GoPact 200F 3P 200A | GoPact 200F MCCB 3P 200A 36kA | Schneider Electric | MCCB | GoPact 200F | 3 | 200 A | 36 | - | 75 x 130 x 60 | 25 | 8339800
272 | GoPact 200F 4P 200A | GoPact 200F MCCB 4P 200A 36kA | Schneider Electric | MCCB | GoPact 200F | 4 | 200 A | 36 | - | 99 x 130 x 60 | 25 | 11476100
273 | GoPact 250B 3P 250A | GoPact 250B MCCB 3P 250A 25kA | Schneider Electric | MCCB | GoPact 250B | 3 | 250 A | 25 | - | 105 x 165 x 90 | 35 | 9072400
274 | GoPact 250B 4P 250A | GoPact 250B MCCB 4P 250A 25kA | Schneider Electric | MCCB | GoPact 250B | 4 | 250 A | 25 | - | 139 x 165 x 90 | 35 | 12027800
275 | GoPact 250F 3P 250A | GoPact 250F MCCB 3P 250A 36kA | Schneider Electric | MCCB | GoPact 250F | 3 | 250 A | 36 | - | 105 x 165 x 90 | 35 | 10067600
276 | GoPact 250F 4P 250A | GoPact 250F MCCB 4P 250A 36kA | Schneider Electric | MCCB | GoPact 250F | 4 | 250 A | 36 | - | 139 x 165 x 90 | 35 | 14084400
277 | GoPact 400F 3P 320A | GoPact 400F MCCB 3P 320A 36kA | Schneider Electric | MCCB | GoPact 400F | 3 | 320 A | 36 | - | 120 x 205 x 105 | 44 | 11490600
278 | GoPact 400F 4P 320A | GoPact 400F MCCB 4P 320A 36kA | Schneider Electric | MCCB | GoPact 400F | 4 | 320 A | 36 | - | 159 x 205 x 105 | 44 | 13807200
279 | GoPact 400F 3P 400A | GoPact 400F MCCB 3P 400A 36kA | Schneider Electric | MCCB | GoPact 400F | 3 | 400 A | 36 | - | 120 x 205 x 105 | 44 | 11490600
280 | GoPact 400F 4P 400A | GoPact 400F MCCB 4P 400A 36kA | Schneider Electric | MCCB | GoPact 400F | 4 | 400 A | 36 | - | 159 x 205 x 105 | 44 | 13807200
281 | GoPact 400N 3P 320A | GoPact 400N MCCB 3P 320A 50kA | Schneider Electric | MCCB | GoPact 400N | 3 | 320 A | 50 | - | 120 x 205 x 105 | 44 | 12612600
282 | GoPact 400N 4P 320A | GoPact 400N MCCB 4P 320A 50kA | Schneider Electric | MCCB | GoPact 400N | 4 | 320 A | 50 | - | 159 x 205 x 105 | 44 | 14773400
283 | GoPact 400N 3P 400A | GoPact 400N MCCB 3P 400A 50kA | Schneider Electric | MCCB | GoPact 400N | 3 | 400 A | 50 | - | 120 x 205 x 105 | 44 | 12612600
284 | GoPact 400N 4P 400A | GoPact 400N MCCB 4P 400A 50kA | Schneider Electric | MCCB | GoPact 400N | 4 | 400 A | 50 | - | 159 x 205 x 105 | 44 | 14773400
285 | GoPact 800N 3P 500A | GoPact 800N MCCB 3P 500A 50kA | Schneider Electric | MCCB | GoPact 800N | 3 | 500 A | 50 | - | 180 x 250 x 105 | 60 | 27747700
286 | GoPact 800N 4P 500A | GoPact 800N MCCB 4P 500A 50kA | Schneider Electric | MCCB | GoPact 800N | 4 | 500 A | 50 | - | 239 x 250 x 105 | 60 | 36071600
287 | GoPact 800N 3P 630A | GoPact 800N MCCB 3P 630A 50kA | Schneider Electric | MCCB | GoPact 800N | 3 | 630 A | 50 | - | 180 x 250 x 105 | 60 | 27747700
288 | GoPact 800N 4P 630A | GoPact 800N MCCB 4P 630A 50kA | Schneider Electric | MCCB | GoPact 800N | 4 | 630 A | 50 | - | 239 x 250 x 105 | 60 | 36071600
289 | GoPact 800N 3P 800A | GoPact 800N MCCB 3P 800A 50kA | Schneider Electric | MCCB | GoPact 800N | 3 | 800 A | 50 | - | 180 x 250 x 105 | 60 | 27747700
290 | GoPact 800N 4P 800A | GoPact 800N MCCB 4P 800A 50kA | Schneider Electric | MCCB | GoPact 800N | 4 | 800 A | 50 | - | 239 x 250 x 105 | 60 | 36071600
291 | GoPact 800H 3P 500A | GoPact 800H MCCB 3P 500A 70kA | Schneider Electric | MCCB | GoPact 800H | 3 | 500 A | 70 | - | 180 x 250 x 105 | 60 | 30202900
292 | GoPact 800H 4P 500A | GoPact 800H MCCB 4P 500A 70kA | Schneider Electric | MCCB | GoPact 800H | 4 | 500 A | 70 | - | 239 x 250 x 105 | 60 | 39262100
293 | GoPact 800H 3P 630A | GoPact 800H MCCB 3P 630A 70kA | Schneider Electric | MCCB | GoPact 800H | 3 | 630 A | 70 | - | 180 x 250 x 105 | 60 | 30202900
294 | GoPact 800H 4P 630A | GoPact 800H MCCB 4P 630A 70kA | Schneider Electric | MCCB | GoPact 800H | 4 | 630 A | 70 | - | 239 x 250 x 105 | 60 | 39262100
295 | GoPact 800H 3P 800A | GoPact 800H MCCB 3P 800A 70kA | Schneider Electric | MCCB | GoPact 800H | 3 | 800 A | 70 | - | 180 x 250 x 105 | 60 | 30202900
296 | GoPact 800H 4P 800A | GoPact 800H MCCB 4P 800A 70kA | Schneider Electric | MCCB | GoPact 800H | 4 | 800 A | 70 | - | 239 x 250 x 105 | 60 | 39262100
297 | EZC100 1P 15A 18kA | EasyPact EZC100 1P 15A 18kA | Schneider Electric | MCCB | EZC100 | 1 | 15 A | 18 | - | 25 x 130 x 75 | 25 | 1596100
298 | EZC100 1P 16A 18kA | EasyPact EZC100 1P 16A 18kA | Schneider Electric | MCCB | EZC100 | 1 | 16 A | 18 | - | 25 x 130 x 75 | 25 | 1596100
299 | EZC100 1P 20A 18kA | EasyPact EZC100 1P 20A 18kA | Schneider Electric | MCCB | EZC100 | 1 | 20 A | 18 | - | 25 x 130 x 75 | 25 | 1596100
300 | EZC100 1P 25A 18kA | EasyPact EZC100 1P 25A 18kA | Schneider Electric | MCCB | EZC100 | 1 | 25 A | 18 | - | 25 x 130 x 75 | 25 | 1596100
301 | EZC100 1P 30A 18kA | EasyPact EZC100 1P 30A 18kA | Schneider Electric | MCCB | EZC100 | 1 | 30 A | 18 | - | 25 x 130 x 75 | 25 | 1596100
302 | EZC100 1P 32A 18kA | EasyPact EZC100 1P 32A 18kA | Schneider Electric | MCCB | EZC100 | 1 | 32 A | 18 | - | 25 x 130 x 75 | 25 | 1596100
303 | EZC100 1P 40A 18kA | EasyPact EZC100 1P 40A 18kA | Schneider Electric | MCCB | EZC100 | 1 | 40 A | 18 | - | 25 x 130 x 75 | 25 | 1596100
304 | EZC100 1P 50A 18kA | EasyPact EZC100 1P 50A 18kA | Schneider Electric | MCCB | EZC100 | 1 | 50 A | 18 | - | 25 x 130 x 75 | 25 | 1755710
305 | EZC100 1P 60A 18kA | EasyPact EZC100 1P 60A 18kA | Schneider Electric | MCCB | EZC100 | 1 | 60 A | 18 | - | 25 x 130 x 75 | 25 | 1755710
306 | EZC100 1P 63A 18kA | EasyPact EZC100 1P 63A 18kA | Schneider Electric | MCCB | EZC100 | 1 | 63 A | 18 | - | 25 x 130 x 75 | 25 | 1755710
307 | EZC100 1P 75A 18kA | EasyPact EZC100 1P 75A 18kA | Schneider Electric | MCCB | EZC100 | 1 | 75 A | 18 | - | 25 x 130 x 75 | 25 | 1755710
308 | EZC100 1P 80A 18kA | EasyPact EZC100 1P 80A 18kA | Schneider Electric | MCCB | EZC100 | 1 | 80 A | 18 | - | 25 x 130 x 75 | 25 | 1755710
309 | EZC100 1P 100A 18kA | EasyPact EZC100 1P 100A 18kA | Schneider Electric | MCCB | EZC100 | 1 | 100 A | 18 | - | 25 x 130 x 75 | 25 | 1755710
310 | EZC100 2P 15A 18kA | EasyPact EZC100 2P 15A 18kA | Schneider Electric | MCCB | EZC100 | 2 | 15 A | 18 | - | 50 x 130 x 75 | 25 | 3192200
311 | EZC100 2P 16A 18kA | EasyPact EZC100 2P 16A 18kA | Schneider Electric | MCCB | EZC100 | 2 | 16 A | 18 | - | 50 x 130 x 75 | 25 | 3192200
312 | EZC100 2P 20A 18kA | EasyPact EZC100 2P 20A 18kA | Schneider Electric | MCCB | EZC100 | 2 | 20 A | 18 | - | 50 x 130 x 75 | 25 | 3192200
313 | EZC100 2P 25A 18kA | EasyPact EZC100 2P 25A 18kA | Schneider Electric | MCCB | EZC100 | 2 | 25 A | 18 | - | 50 x 130 x 75 | 25 | 3192200
314 | EZC100 2P 30A 18kA | EasyPact EZC100 2P 30A 18kA | Schneider Electric | MCCB | EZC100 | 2 | 30 A | 18 | - | 50 x 130 x 75 | 25 | 3192200
315 | EZC100 2P 32A 18kA | EasyPact EZC100 2P 32A 18kA | Schneider Electric | MCCB | EZC100 | 2 | 32 A | 18 | - | 50 x 130 x 75 | 25 | 3192200
316 | EZC100 2P 40A 18kA | EasyPact EZC100 2P 40A 18kA | Schneider Electric | MCCB | EZC100 | 2 | 40 A | 18 | - | 50 x 130 x 75 | 25 | 3192200
317 | EZC100 2P 50A 18kA | EasyPact EZC100 2P 50A 18kA | Schneider Electric | MCCB | EZC100 | 2 | 50 A | 18 | - | 50 x 130 x 75 | 25 | 3511420
318 | EZC100 2P 60A 18kA | EasyPact EZC100 2P 60A 18kA | Schneider Electric | MCCB | EZC100 | 2 | 60 A | 18 | - | 50 x 130 x 75 | 25 | 3511420
319 | EZC100 2P 63A 18kA | EasyPact EZC100 2P 63A 18kA | Schneider Electric | MCCB | EZC100 | 2 | 63 A | 18 | - | 50 x 130 x 75 | 25 | 3511420
320 | EZC100 2P 75A 18kA | EasyPact EZC100 2P 75A 18kA | Schneider Electric | MCCB | EZC100 | 2 | 75 A | 18 | - | 50 x 130 x 75 | 25 | 3511420
321 | EZC100 2P 80A 18kA | EasyPact EZC100 2P 80A 18kA | Schneider Electric | MCCB | EZC100 | 2 | 80 A | 18 | - | 50 x 130 x 75 | 25 | 3511420
322 | EZC100 2P 100A 18kA | EasyPact EZC100 2P 100A 18kA | Schneider Electric | MCCB | EZC100 | 2 | 100 A | 18 | - | 50 x 130 x 75 | 25 | 3511420
323 | EZC100 3P 15A 18kA | EasyPact EZC100 3P 15A 18kA | Schneider Electric | MCCB | EZC100 | 3 | 15 A | 18 | - | 75 x 130 x 75 | 25 | 4788300
324 | EZC100 3P 16A 18kA | EasyPact EZC100 3P 16A 18kA | Schneider Electric | MCCB | EZC100 | 3 | 16 A | 18 | - | 75 x 130 x 75 | 25 | 4788300
325 | EZC100 3P 20A 18kA | EasyPact EZC100 3P 20A 18kA | Schneider Electric | MCCB | EZC100 | 3 | 20 A | 18 | - | 75 x 130 x 75 | 25 | 4788300
326 | EZC100 3P 25A 18kA | EasyPact EZC100 3P 25A 18kA | Schneider Electric | MCCB | EZC100 | 3 | 25 A | 18 | - | 75 x 130 x 75 | 25 | 4788300
327 | EZC100 3P 30A 18kA | EasyPact EZC100 3P 30A 18kA | Schneider Electric | MCCB | EZC100 | 3 | 30 A | 18 | - | 75 x 130 x 75 | 25 | 4788300
328 | EZC100 3P 32A 18kA | EasyPact EZC100 3P 32A 18kA | Schneider Electric | MCCB | EZC100 | 3 | 32 A | 18 | - | 75 x 130 x 75 | 25 | 4788300
329 | EZC100 3P 40A 18kA | EasyPact EZC100 3P 40A 18kA | Schneider Electric | MCCB | EZC100 | 3 | 40 A | 18 | - | 75 x 130 x 75 | 25 | 4788300
330 | EZC100 3P 50A 18kA | EasyPact EZC100 3P 50A 18kA | Schneider Electric | MCCB | EZC100 | 3 | 50 A | 18 | - | 75 x 130 x 75 | 25 | 5267130
331 | EZC100 3P 60A 18kA | EasyPact EZC100 3P 60A 18kA | Schneider Electric | MCCB | EZC100 | 3 | 60 A | 18 | - | 75 x 130 x 75 | 25 | 5267130
332 | EZC100 3P 63A 18kA | EasyPact EZC100 3P 63A 18kA | Schneider Electric | MCCB | EZC100 | 3 | 63 A | 18 | - | 75 x 130 x 75 | 25 | 5267130
333 | EZC100 3P 75A 18kA | EasyPact EZC100 3P 75A 18kA | Schneider Electric | MCCB | EZC100 | 3 | 75 A | 18 | - | 75 x 130 x 75 | 25 | 5267130
334 | EZC100 3P 80A 18kA | EasyPact EZC100 3P 80A 18kA | Schneider Electric | MCCB | EZC100 | 3 | 80 A | 18 | - | 75 x 130 x 75 | 25 | 5267130
335 | EZC100 3P 100A 18kA | EasyPact EZC100 3P 100A 18kA | Schneider Electric | MCCB | EZC100 | 3 | 100 A | 18 | - | 75 x 130 x 75 | 25 | 5267130
336 | EZC100 4P 15A 18kA | EasyPact EZC100 4P 15A 18kA | Schneider Electric | MCCB | EZC100 | 4 | 15 A | 18 | - | 100 x 130 x 75 | 25 | 6384400
337 | EZC100 4P 16A 18kA | EasyPact EZC100 4P 16A 18kA | Schneider Electric | MCCB | EZC100 | 4 | 16 A | 18 | - | 100 x 130 x 75 | 25 | 6384400
338 | EZC100 4P 20A 18kA | EasyPact EZC100 4P 20A 18kA | Schneider Electric | MCCB | EZC100 | 4 | 20 A | 18 | - | 100 x 130 x 75 | 25 | 6384400
339 | EZC100 4P 25A 18kA | EasyPact EZC100 4P 25A 18kA | Schneider Electric | MCCB | EZC100 | 4 | 25 A | 18 | - | 100 x 130 x 75 | 25 | 6384400
340 | EZC100 4P 30A 18kA | EasyPact EZC100 4P 30A 18kA | Schneider Electric | MCCB | EZC100 | 4 | 30 A | 18 | - | 100 x 130 x 75 | 25 | 6384400
341 | EZC100 4P 32A 18kA | EasyPact EZC100 4P 32A 18kA | Schneider Electric | MCCB | EZC100 | 4 | 32 A | 18 | - | 100 x 130 x 75 | 25 | 6384400
342 | EZC100 4P 40A 18kA | EasyPact EZC100 4P 40A 18kA | Schneider Electric | MCCB | EZC100 | 4 | 40 A | 18 | - | 100 x 130 x 75 | 25 | 6384400
343 | EZC100 4P 50A 18kA | EasyPact EZC100 4P 50A 18kA | Schneider Electric | MCCB | EZC100 | 4 | 50 A | 18 | - | 100 x 130 x 75 | 25 | 7022840
344 | EZC100 4P 60A 18kA | EasyPact EZC100 4P 60A 18kA | Schneider Electric | MCCB | EZC100 | 4 | 60 A | 18 | - | 100 x 130 x 75 | 25 | 7022840
345 | EZC100 4P 63A 18kA | EasyPact EZC100 4P 63A 18kA | Schneider Electric | MCCB | EZC100 | 4 | 63 A | 18 | - | 100 x 130 x 75 | 25 | 7022840
346 | EZC100 4P 75A 18kA | EasyPact EZC100 4P 75A 18kA | Schneider Electric | MCCB | EZC100 | 4 | 75 A | 18 | - | 100 x 130 x 75 | 25 | 7022840
347 | EZC100 4P 80A 18kA | EasyPact EZC100 4P 80A 18kA | Schneider Electric | MCCB | EZC100 | 4 | 80 A | 18 | - | 100 x 130 x 75 | 25 | 7022840
348 | EZC100 4P 100A 18kA | EasyPact EZC100 4P 100A 18kA | Schneider Electric | MCCB | EZC100 | 4 | 100 A | 18 | - | 100 x 130 x 75 | 25 | 7022840

## Chint
STT | Mã SKU | Tên Thiết Bị | Hãng | Loại | Dòng Series | Số Cực (P) | Dòng In / Dung lượng | Cắt Icu (kA) | Dòng Rò IΔ (mA) | Kích Thước WxHxD (mm) | Pitch (mm) | Đơn Giá (VND)
1 | NXB-63 1P 6A | MCB Chint NXB-63 1P 6A 6kA | Chint | MCB | NXB-63 | 1 | 6 A | 6 | - | 18 x 85 x 69 | - | 66000
2 | NXB-63 1P 10A | MCB Chint NXB-63 1P 10A 6kA | Chint | MCB | NXB-63 | 1 | 10 A | 6 | - | 18 x 85 x 69 | - | 66000
3 | NXB-63 1P 16A | MCB Chint NXB-63 1P 16A 6kA | Chint | MCB | NXB-63 | 1 | 16 A | 6 | - | 18 x 85 x 69 | - | 66000
4 | NXB-63 1P 20A | MCB Chint NXB-63 1P 20A 6kA | Chint | MCB | NXB-63 | 1 | 20 A | 6 | - | 18 x 85 x 69 | - | 66000
5 | NXB-63 1P 25A | MCB Chint NXB-63 1P 25A 6kA | Chint | MCB | NXB-63 | 1 | 25 A | 6 | - | 18 x 85 x 69 | - | 66000
6 | NXB-63 1P 32A | MCB Chint NXB-63 1P 32A 6kA | Chint | MCB | NXB-63 | 1 | 32 A | 6 | - | 18 x 85 x 69 | - | 70400
7 | NXB-63 1P 40A | MCB Chint NXB-63 1P 40A 6kA | Chint | MCB | NXB-63 | 1 | 40 A | 6 | - | 18 x 85 x 69 | - | 70400
8 | NXB-63 1P 50A | MCB Chint NXB-63 1P 50A 6kA | Chint | MCB | NXB-63 | 1 | 50 A | 6 | - | 18 x 85 x 69 | - | 79200
9 | NXB-63 1P 63A | MCB Chint NXB-63 1P 63A 6kA | Chint | MCB | NXB-63 | 1 | 63 A | 6 | - | 18 x 85 x 69 | - | 79200
10 | NXB-63 2P 6A | MCB Chint NXB-63 2P 6A 6kA | Chint | MCB | NXB-63 | 2 | 6 A | 6 | - | 36 x 85 x 69 | 18 | 124100
11 | NXB-63 2P 10A | MCB Chint NXB-63 2P 10A 6kA | Chint | MCB | NXB-63 | 2 | 10 A | 6 | - | 36 x 85 x 69 | 18 | 124100
12 | NXB-63 2P 16A | MCB Chint NXB-63 2P 16A 6kA | Chint | MCB | NXB-63 | 2 | 16 A | 6 | - | 36 x 85 x 69 | 18 | 124100
13 | NXB-63 2P 20A | MCB Chint NXB-63 2P 20A 6kA | Chint | MCB | NXB-63 | 2 | 20 A | 6 | - | 36 x 85 x 69 | 18 | 124100
14 | NXB-63 2P 25A | MCB Chint NXB-63 2P 25A 6kA | Chint | MCB | NXB-63 | 2 | 25 A | 6 | - | 36 x 85 x 69 | 18 | 124100
15 | NXB-63 2P 32A | MCB Chint NXB-63 2P 32A 6kA | Chint | MCB | NXB-63 | 2 | 32 A | 6 | - | 36 x 85 x 69 | 18 | 132400
16 | NXB-63 2P 40A | MCB Chint NXB-63 2P 40A 6kA | Chint | MCB | NXB-63 | 2 | 40 A | 6 | - | 36 x 85 x 69 | 18 | 132400
17 | NXB-63 2P 50A | MCB Chint NXB-63 2P 50A 6kA | Chint | MCB | NXB-63 | 2 | 50 A | 6 | - | 36 x 85 x 69 | 18 | 148900
18 | NXB-63 2P 63A | MCB Chint NXB-63 2P 63A 6kA | Chint | MCB | NXB-63 | 2 | 63 A | 6 | - | 36 x 85 x 69 | 18 | 148900
19 | NXB-63 3P 6A | MCB Chint NXB-63 3P 6A 6kA | Chint | MCB | NXB-63 | 3 | 6 A | 6 | - | 54 x 85 x 69 | 18 | 181500
20 | NXB-63 3P 10A | MCB Chint NXB-63 3P 10A 6kA | Chint | MCB | NXB-63 | 3 | 10 A | 6 | - | 54 x 85 x 69 | 18 | 181500
21 | NXB-63 3P 16A | MCB Chint NXB-63 3P 16A 6kA | Chint | MCB | NXB-63 | 3 | 16 A | 6 | - | 54 x 85 x 69 | 18 | 181500
22 | NXB-63 3P 20A | MCB Chint NXB-63 3P 20A 6kA | Chint | MCB | NXB-63 | 3 | 20 A | 6 | - | 54 x 85 x 69 | 18 | 181500
23 | NXB-63 3P 25A | MCB Chint NXB-63 3P 25A 6kA | Chint | MCB | NXB-63 | 3 | 25 A | 6 | - | 54 x 85 x 69 | 18 | 181500
24 | NXB-63 3P 32A | MCB Chint NXB-63 3P 32A 6kA | Chint | MCB | NXB-63 | 3 | 32 A | 6 | - | 54 x 85 x 69 | 18 | 193600
25 | NXB-63 3P 40A | MCB Chint NXB-63 3P 40A 6kA | Chint | MCB | NXB-63 | 3 | 40 A | 6 | - | 54 x 85 x 69 | 18 | 193600
26 | NXB-63 3P 50A | MCB Chint NXB-63 3P 50A 6kA | Chint | MCB | NXB-63 | 3 | 50 A | 6 | - | 54 x 85 x 69 | 18 | 217800
27 | NXB-63 3P 63A | MCB Chint NXB-63 3P 63A 6kA | Chint | MCB | NXB-63 | 3 | 63 A | 6 | - | 54 x 85 x 69 | 18 | 217800
28 | NXB-63 4P 6A | MCB Chint NXB-63 4P 6A 6kA | Chint | MCB | NXB-63 | 4 | 6 A | 6 | - | 72 x 85 x 69 | 18 | 239600
29 | NXB-63 4P 10A | MCB Chint NXB-63 4P 10A 6kA | Chint | MCB | NXB-63 | 4 | 10 A | 6 | - | 72 x 85 x 69 | 18 | 239600
30 | NXB-63 4P 16A | MCB Chint NXB-63 4P 16A 6kA | Chint | MCB | NXB-63 | 4 | 16 A | 6 | - | 72 x 85 x 69 | 18 | 239600
31 | NXB-63 4P 20A | MCB Chint NXB-63 4P 20A 6kA | Chint | MCB | NXB-63 | 4 | 20 A | 6 | - | 72 x 85 x 69 | 18 | 239600
32 | NXB-63 4P 25A | MCB Chint NXB-63 4P 25A 6kA | Chint | MCB | NXB-63 | 4 | 25 A | 6 | - | 72 x 85 x 69 | 18 | 239600
33 | NXB-63 4P 32A | MCB Chint NXB-63 4P 32A 6kA | Chint | MCB | NXB-63 | 4 | 32 A | 6 | - | 72 x 85 x 69 | 18 | 255600
34 | NXB-63 4P 40A | MCB Chint NXB-63 4P 40A 6kA | Chint | MCB | NXB-63 | 4 | 40 A | 6 | - | 72 x 85 x 69 | 18 | 255600
35 | NXB-63 4P 50A | MCB Chint NXB-63 4P 50A 6kA | Chint | MCB | NXB-63 | 4 | 50 A | 6 | - | 72 x 85 x 69 | 18 | 287500
36 | NXB-63 4P 63A | MCB Chint NXB-63 4P 63A 6kA | Chint | MCB | NXB-63 | 4 | 63 A | 6 | - | 72 x 85 x 69 | 18 | 287500
37 | NXB-63H 1P 6A | MCB Chint NXB-63H 1P 6A 10kA | Chint | MCB | NXB-63H | 1 | 6 A | 10 | - | 18 x 85 x 69 | - | 99000
38 | NXB-63H 1P 10A | MCB Chint NXB-63H 1P 10A 10kA | Chint | MCB | NXB-63H | 1 | 10 A | 10 | - | 18 x 85 x 69 | - | 99000
39 | NXB-63H 1P 16A | MCB Chint NXB-63H 1P 16A 10kA | Chint | MCB | NXB-63H | 1 | 16 A | 10 | - | 18 x 85 x 69 | - | 99000
40 | NXB-63H 1P 20A | MCB Chint NXB-63H 1P 20A 10kA | Chint | MCB | NXB-63H | 1 | 20 A | 10 | - | 18 x 85 x 69 | - | 99000
41 | NXB-63H 1P 25A | MCB Chint NXB-63H 1P 25A 10kA | Chint | MCB | NXB-63H | 1 | 25 A | 10 | - | 18 x 85 x 69 | - | 99000
42 | NXB-63H 1P 32A | MCB Chint NXB-63H 1P 32A 10kA | Chint | MCB | NXB-63H | 1 | 32 A | 10 | - | 18 x 85 x 69 | - | 99000
43 | NXB-63H 1P 40A | MCB Chint NXB-63H 1P 40A 10kA | Chint | MCB | NXB-63H | 1 | 40 A | 10 | - | 18 x 85 x 69 | - | 99000
44 | NXB-63H 1P 50A | MCB Chint NXB-63H 1P 50A 10kA | Chint | MCB | NXB-63H | 1 | 50 A | 10 | - | 18 x 85 x 69 | - | 110000
45 | NXB-63H 1P 63A | MCB Chint NXB-63H 1P 63A 10kA | Chint | MCB | NXB-63H | 1 | 63 A | 10 | - | 18 x 85 x 69 | - | 110000
46 | NXB-63H 2P 6A | MCB Chint NXB-63H 2P 6A 10kA | Chint | MCB | NXB-63H | 2 | 6 A | 10 | - | 36 x 85 x 69 | 18 | 199000
47 | NXB-63H 2P 10A | MCB Chint NXB-63H 2P 10A 10kA | Chint | MCB | NXB-63H | 2 | 10 A | 10 | - | 36 x 85 x 69 | 18 | 199000
48 | NXB-63H 2P 16A | MCB Chint NXB-63H 2P 16A 10kA | Chint | MCB | NXB-63H | 2 | 16 A | 10 | - | 36 x 85 x 69 | 18 | 199000
49 | NXB-63H 2P 20A | MCB Chint NXB-63H 2P 20A 10kA | Chint | MCB | NXB-63H | 2 | 20 A | 10 | - | 36 x 85 x 69 | 18 | 199000
50 | NXB-63H 2P 25A | MCB Chint NXB-63H 2P 25A 10kA | Chint | MCB | NXB-63H | 2 | 25 A | 10 | - | 36 x 85 x 69 | 18 | 199000
51 | NXB-63H 2P 32A | MCB Chint NXB-63H 2P 32A 10kA | Chint | MCB | NXB-63H | 2 | 32 A | 10 | - | 36 x 85 x 69 | 18 | 199000
52 | NXB-63H 2P 40A | MCB Chint NXB-63H 2P 40A 10kA | Chint | MCB | NXB-63H | 2 | 40 A | 10 | - | 36 x 85 x 69 | 18 | 199000
53 | NXB-63H 2P 50A | MCB Chint NXB-63H 2P 50A 10kA | Chint | MCB | NXB-63H | 2 | 50 A | 10 | - | 36 x 85 x 69 | 18 | 221100
54 | NXB-63H 2P 63A | MCB Chint NXB-63H 2P 63A 10kA | Chint | MCB | NXB-63H | 2 | 63 A | 10 | - | 36 x 85 x 69 | 18 | 221100
55 | NXB-63H 3P 6A | MCB Chint NXB-63H 3P 6A 10kA | Chint | MCB | NXB-63H | 3 | 6 A | 10 | - | 54 x 85 x 69 | 18 | 291100
56 | NXB-63H 3P 10A | MCB Chint NXB-63H 3P 10A 10kA | Chint | MCB | NXB-63H | 3 | 10 A | 10 | - | 54 x 85 x 69 | 18 | 291100
57 | NXB-63H 3P 16A | MCB Chint NXB-63H 3P 16A 10kA | Chint | MCB | NXB-63H | 3 | 16 A | 10 | - | 54 x 85 x 69 | 18 | 291100
58 | NXB-63H 3P 20A | MCB Chint NXB-63H 3P 20A 10kA | Chint | MCB | NXB-63H | 3 | 20 A | 10 | - | 54 x 85 x 69 | 18 | 291100
59 | NXB-63H 3P 25A | MCB Chint NXB-63H 3P 25A 10kA | Chint | MCB | NXB-63H | 3 | 25 A | 10 | - | 54 x 85 x 69 | 18 | 291100
60 | NXB-63H 3P 32A | MCB Chint NXB-63H 3P 32A 10kA | Chint | MCB | NXB-63H | 3 | 32 A | 10 | - | 54 x 85 x 69 | 18 | 291100
61 | NXB-63H 3P 40A | MCB Chint NXB-63H 3P 40A 10kA | Chint | MCB | NXB-63H | 3 | 40 A | 10 | - | 54 x 85 x 69 | 18 | 291100
62 | NXB-63H 3P 50A | MCB Chint NXB-63H 3P 50A 10kA | Chint | MCB | NXB-63H | 3 | 50 A | 10 | - | 54 x 85 x 69 | 18 | 323400
63 | NXB-63H 3P 63A | MCB Chint NXB-63H 3P 63A 10kA | Chint | MCB | NXB-63H | 3 | 63 A | 10 | - | 54 x 85 x 69 | 18 | 323400
64 | NXB-63H 4P 6A | MCB Chint NXB-63H 4P 6A 10kA | Chint | MCB | NXB-63H | 4 | 6 A | 10 | - | 72 x 85 x 69 | 18 | 403900
65 | NXB-63H 4P 10A | MCB Chint NXB-63H 4P 10A 10kA | Chint | MCB | NXB-63H | 4 | 10 A | 10 | - | 72 x 85 x 69 | 18 | 403900
66 | NXB-63H 4P 16A | MCB Chint NXB-63H 4P 16A 10kA | Chint | MCB | NXB-63H | 4 | 16 A | 10 | - | 72 x 85 x 69 | 18 | 403900
67 | NXB-63H 4P 20A | MCB Chint NXB-63H 4P 20A 10kA | Chint | MCB | NXB-63H | 4 | 20 A | 10 | - | 72 x 85 x 69 | 18 | 403900
68 | NXB-63H 4P 25A | MCB Chint NXB-63H 4P 25A 10kA | Chint | MCB | NXB-63H | 4 | 25 A | 10 | - | 72 x 85 x 69 | 18 | 403900
69 | NXB-63H 4P 32A | MCB Chint NXB-63H 4P 32A 10kA | Chint | MCB | NXB-63H | 4 | 32 A | 10 | - | 72 x 85 x 69 | 18 | 403900
70 | NXB-63H 4P 40A | MCB Chint NXB-63H 4P 40A 10kA | Chint | MCB | NXB-63H | 4 | 40 A | 10 | - | 72 x 85 x 69 | 18 | 403900
71 | NXB-63H 4P 50A | MCB Chint NXB-63H 4P 50A 10kA | Chint | MCB | NXB-63H | 4 | 50 A | 10 | - | 72 x 85 x 69 | 18 | 448800
72 | NXB-63H 4P 63A | MCB Chint NXB-63H 4P 63A 10kA | Chint | MCB | NXB-63H | 4 | 63 A | 10 | - | 72 x 85 x 69 | 18 | 448800
73 | NXB-125 1P 63A | MCB Chint NXB-125 1P 63A 10kA | Chint | MCB | NXB-125 | 1 | 63 A | 10 | - | 27 x 90 x 75 | 27 | 138600
74 | NXB-125 1P 80A | MCB Chint NXB-125 1P 80A 10kA | Chint | MCB | NXB-125 | 1 | 80 A | 10 | - | 27 x 90 x 75 | 27 | 138600
75 | NXB-125 1P 100A | MCB Chint NXB-125 1P 100A 10kA | Chint | MCB | NXB-125 | 1 | 100 A | 10 | - | 27 x 90 x 75 | 27 | 138600
76 | NXB-125 1P 125A | MCB Chint NXB-125 1P 125A 10kA | Chint | MCB | NXB-125 | 1 | 125 A | 10 | - | 27 x 90 x 75 | 27 | 162800
77 | NXB-125 2P 63A | MCB Chint NXB-125 2P 63A 10kA | Chint | MCB | NXB-125 | 2 | 63 A | 10 | - | 54 x 90 x 75 | 27 | 278600
78 | NXB-125 2P 80A | MCB Chint NXB-125 2P 80A 10kA | Chint | MCB | NXB-125 | 2 | 80 A | 10 | - | 54 x 90 x 75 | 27 | 278600
79 | NXB-125 2P 100A | MCB Chint NXB-125 2P 100A 10kA | Chint | MCB | NXB-125 | 2 | 100 A | 10 | - | 54 x 90 x 75 | 27 | 278600
80 | NXB-125 2P 125A | MCB Chint NXB-125 2P 125A 10kA | Chint | MCB | NXB-125 | 2 | 125 A | 10 | - | 54 x 90 x 75 | 27 | 327200
81 | NXB-125 3P 63A | MCB Chint NXB-125 3P 63A 10kA | Chint | MCB | NXB-125 | 3 | 63 A | 10 | - | 81 x 90 x 75 | 27 | 417200
82 | NXB-125 3P 80A | MCB Chint NXB-125 3P 80A 10kA | Chint | MCB | NXB-125 | 3 | 80 A | 10 | - | 81 x 90 x 75 | 27 | 417200
83 | NXB-125 3P 100A | MCB Chint NXB-125 3P 100A 10kA | Chint | MCB | NXB-125 | 3 | 100 A | 10 | - | 81 x 90 x 75 | 27 | 417200
84 | NXB-125 3P 125A | MCB Chint NXB-125 3P 125A 10kA | Chint | MCB | NXB-125 | 3 | 125 A | 10 | - | 81 x 90 x 75 | 27 | 490000
85 | NXB-125 4P 63A | MCB Chint NXB-125 4P 63A 10kA | Chint | MCB | NXB-125 | 4 | 63 A | 10 | - | 108 x 90 x 75 | 27 | 555800
86 | NXB-125 4P 80A | MCB Chint NXB-125 4P 80A 10kA | Chint | MCB | NXB-125 | 4 | 80 A | 10 | - | 108 x 90 x 75 | 27 | 555800
87 | NXB-125 4P 100A | MCB Chint NXB-125 4P 100A 10kA | Chint | MCB | NXB-125 | 4 | 100 A | 10 | - | 108 x 90 x 75 | 27 | 555800
88 | NXB-125 4P 125A | MCB Chint NXB-125 4P 125A 10kA | Chint | MCB | NXB-125 | 4 | 125 A | 10 | - | 108 x 90 x 75 | 27 | 652800
89 | NXBLE-32 2P 6A 30mA | RCBO Chint NXBLE-32 2P 6A 6kA 30mA | Chint | RCBO | NXBLE-32 | 2 | 6 A | 6 | 30 | 36 x 85 x 69 | 18 | 288200
90 | NXBLE-32 2P 10A 30mA | RCBO Chint NXBLE-32 2P 10A 6kA 30mA | Chint | RCBO | NXBLE-32 | 2 | 10 A | 6 | 30 | 36 x 85 x 69 | 18 | 288200
91 | NXBLE-32 2P 16A 30mA | RCBO Chint NXBLE-32 2P 16A 6kA 30mA | Chint | RCBO | NXBLE-32 | 2 | 16 A | 6 | 30 | 36 x 85 x 69 | 18 | 288200
92 | NXBLE-32 2P 20A 30mA | RCBO Chint NXBLE-32 2P 20A 6kA 30mA | Chint | RCBO | NXBLE-32 | 2 | 20 A | 6 | 30 | 36 x 85 x 69 | 18 | 288200
93 | NXBLE-32 2P 25A 30mA | RCBO Chint NXBLE-32 2P 25A 6kA 30mA | Chint | RCBO | NXBLE-32 | 2 | 25 A | 6 | 30 | 36 x 85 x 69 | 18 | 288200
94 | NXBLE-32 2P 32A 30mA | RCBO Chint NXBLE-32 2P 32A 6kA 30mA | Chint | RCBO | NXBLE-32 | 2 | 32 A | 6 | 30 | 36 x 85 x 69 | 18 | 288200
95 | NXBLE-32 3P 6A 30mA | RCBO Chint NXBLE-32 3P 6A 6kA 30mA | Chint | RCBO | NXBLE-32 | 3 | 6 A | 6 | 30 | 54 x 85 x 69 | 18 | 426500
96 | NXBLE-32 3P 10A 30mA | RCBO Chint NXBLE-32 3P 10A 6kA 30mA | Chint | RCBO | NXBLE-32 | 3 | 10 A | 6 | 30 | 54 x 85 x 69 | 18 | 426500
97 | NXBLE-32 3P 16A 30mA | RCBO Chint NXBLE-32 3P 16A 6kA 30mA | Chint | RCBO | NXBLE-32 | 3 | 16 A | 6 | 30 | 54 x 85 x 69 | 18 | 426500
98 | NXBLE-32 3P 20A 30mA | RCBO Chint NXBLE-32 3P 20A 6kA 30mA | Chint | RCBO | NXBLE-32 | 3 | 20 A | 6 | 30 | 54 x 85 x 69 | 18 | 426500
99 | NXBLE-32 3P 25A 30mA | RCBO Chint NXBLE-32 3P 25A 6kA 30mA | Chint | RCBO | NXBLE-32 | 3 | 25 A | 6 | 30 | 54 x 85 x 69 | 18 | 426500
100 | NXBLE-32 3P 32A 30mA | RCBO Chint NXBLE-32 3P 32A 6kA 30mA | Chint | RCBO | NXBLE-32 | 3 | 32 A | 6 | 30 | 54 x 85 x 69 | 18 | 426500
101 | NXBLE-32 4P 6A 30mA | RCBO Chint NXBLE-32 4P 6A 6kA 30mA | Chint | RCBO | NXBLE-32 | 4 | 6 A | 6 | 30 | 72 x 85 x 69 | 18 | 541800
102 | NXBLE-32 4P 10A 30mA | RCBO Chint NXBLE-32 4P 10A 6kA 30mA | Chint | RCBO | NXBLE-32 | 4 | 10 A | 6 | 30 | 72 x 85 x 69 | 18 | 541800
103 | NXBLE-32 4P 16A 30mA | RCBO Chint NXBLE-32 4P 16A 6kA 30mA | Chint | RCBO | NXBLE-32 | 4 | 16 A | 6 | 30 | 72 x 85 x 69 | 18 | 541800
104 | NXBLE-32 4P 20A 30mA | RCBO Chint NXBLE-32 4P 20A 6kA 30mA | Chint | RCBO | NXBLE-32 | 4 | 20 A | 6 | 30 | 72 x 85 x 69 | 18 | 541800
105 | NXBLE-32 4P 25A 30mA | RCBO Chint NXBLE-32 4P 25A 6kA 30mA | Chint | RCBO | NXBLE-32 | 4 | 25 A | 6 | 30 | 72 x 85 x 69 | 18 | 541800
106 | NXBLE-32 4P 32A 30mA | RCBO Chint NXBLE-32 4P 32A 6kA 30mA | Chint | RCBO | NXBLE-32 | 4 | 32 A | 6 | 30 | 72 x 85 x 69 | 18 | 541800
107 | NXBLE-63 2P 40A 30mA | RCBO Chint NXBLE-63 2P 40A 6kA 30mA | Chint | RCBO | NXBLE-63 | 2 | 40 A | 6 | 30 | 36 x 85 x 69 | 18 | 422400
108 | NXBLE-63 2P 50A 30mA | RCBO Chint NXBLE-63 2P 50A 6kA 30mA | Chint | RCBO | NXBLE-63 | 2 | 50 A | 6 | 30 | 36 x 85 x 69 | 18 | 422400
109 | NXBLE-63 2P 63A 30mA | RCBO Chint NXBLE-63 2P 63A 6kA 30mA | Chint | RCBO | NXBLE-63 | 2 | 63 A | 6 | 30 | 36 x 85 x 69 | 18 | 422400
110 | NXBLE-63 3P 40A 30mA | RCBO Chint NXBLE-63 3P 40A 6kA 30mA | Chint | RCBO | NXBLE-63 | 3 | 40 A | 6 | 30 | 54 x 85 x 69 | 18 | 625200
111 | NXBLE-63 3P 50A 30mA | RCBO Chint NXBLE-63 3P 50A 6kA 30mA | Chint | RCBO | NXBLE-63 | 3 | 50 A | 6 | 30 | 54 x 85 x 69 | 18 | 625200
112 | NXBLE-63 3P 63A 30mA | RCBO Chint NXBLE-63 3P 63A 6kA 30mA | Chint | RCBO | NXBLE-63 | 3 | 63 A | 6 | 30 | 54 x 85 x 69 | 18 | 625200
113 | NXBLE-63 4P 40A 30mA | RCBO Chint NXBLE-63 4P 40A 6kA 30mA | Chint | RCBO | NXBLE-63 | 4 | 40 A | 6 | 30 | 72 x 85 x 69 | 18 | 794100
114 | NXBLE-63 4P 50A 30mA | RCBO Chint NXBLE-63 4P 50A 6kA 30mA | Chint | RCBO | NXBLE-63 | 4 | 50 A | 6 | 30 | 72 x 85 x 69 | 18 | 794100
115 | NXBLE-63 4P 63A 30mA | RCBO Chint NXBLE-63 4P 63A 6kA 30mA | Chint | RCBO | NXBLE-63 | 4 | 63 A | 6 | 30 | 72 x 85 x 69 | 18 | 794100
116 | NXBLE-125 2P 63A 30mA | RCBO Chint NXBLE-125 2P 63A 10kA 30mA | Chint | RCBO | NXBLE-125 | 2 | 63 A | 10 | 30 | 54 x 90 x 75 | 27 | 680900
117 | NXBLE-125 2P 80A 30mA | RCBO Chint NXBLE-125 2P 80A 10kA 30mA | Chint | RCBO | NXBLE-125 | 2 | 80 A | 10 | 30 | 54 x 90 x 75 | 27 | 680900
118 | NXBLE-125 2P 100A 30mA | RCBO Chint NXBLE-125 2P 100A 10kA 30mA | Chint | RCBO | NXBLE-125 | 2 | 100 A | 10 | 30 | 54 x 90 x 75 | 27 | 680900
119 | NXBLE-125 2P 125A 30mA | RCBO Chint NXBLE-125 2P 125A 10kA 30mA | Chint | RCBO | NXBLE-125 | 2 | 125 A | 10 | 30 | 54 x 90 x 75 | 27 | 680900
120 | NXBLE-125 3P 63A 30mA | RCBO Chint NXBLE-125 3P 63A 10kA 30mA | Chint | RCBO | NXBLE-125 | 3 | 63 A | 10 | 30 | 54 x 90 x 75 | 27 | 1007700
121 | NXBLE-125 3P 80A 30mA | RCBO Chint NXBLE-125 3P 80A 10kA 30mA | Chint | RCBO | NXBLE-125 | 3 | 80 A | 10 | 30 | 54 x 90 x 75 | 27 | 1007700
122 | NXBLE-125 3P 100A 30mA | RCBO Chint NXBLE-125 3P 100A 10kA 30mA | Chint | RCBO | NXBLE-125 | 3 | 100 A | 10 | 30 | 54 x 90 x 75 | 27 | 1007700
123 | NXBLE-125 3P 125A 30mA | RCBO Chint NXBLE-125 3P 125A 10kA 30mA | Chint | RCBO | NXBLE-125 | 3 | 125 A | 10 | 30 | 54 x 90 x 75 | 27 | 1007700
124 | NXBLE-125 4P 63A 30mA | RCBO Chint NXBLE-125 4P 63A 10kA 30mA | Chint | RCBO | NXBLE-125 | 4 | 63 A | 10 | 30 | 108 x 90 x 75 | 27 | 1280100
125 | NXBLE-125 4P 80A 30mA | RCBO Chint NXBLE-125 4P 80A 10kA 30mA | Chint | RCBO | NXBLE-125 | 4 | 80 A | 10 | 30 | 108 x 90 x 75 | 27 | 1280100
126 | NXBLE-125 4P 100A 30mA | RCBO Chint NXBLE-125 4P 100A 10kA 30mA | Chint | RCBO | NXBLE-125 | 4 | 100 A | 10 | 30 | 108 x 90 x 75 | 27 | 1280100
127 | NXBLE-125 4P 125A 30mA | RCBO Chint NXBLE-125 4P 125A 10kA 30mA | Chint | RCBO | NXBLE-125 | 4 | 125 A | 10 | 30 | 108 x 90 x 75 | 27 | 1280100
128 | NB3LE-AFD 2P 6A 30mA | AFDD+RCD Chint NB3LE-AFD 2P 6A 6kA 30mA | Chint | AFDD | NB3LE-AFD | 2 | 6 A | 6 | 30 | 36 x 85 x 69 | 18 | 3702900
129 | NB3LE-AFD 2P 10A 30mA | AFDD+RCD Chint NB3LE-AFD 2P 10A 6kA 30mA | Chint | AFDD | NB3LE-AFD | 2 | 10 A | 6 | 30 | 36 x 85 x 69 | 18 | 3725800
130 | NB3LE-AFD 2P 16A 30mA | AFDD+RCD Chint NB3LE-AFD 2P 16A 6kA 30mA | Chint | AFDD | NB3LE-AFD | 2 | 16 A | 6 | 30 | 36 x 85 x 69 | 18 | 3760200
131 | NB3LE-AFD 2P 20A 30mA | AFDD+RCD Chint NB3LE-AFD 2P 20A 6kA 30mA | Chint | AFDD | NB3LE-AFD | 2 | 20 A | 6 | 30 | 36 x 85 x 69 | 18 | 3783100
132 | NB3LE-AFD 2P 25A 30mA | AFDD+RCD Chint NB3LE-AFD 2P 25A 6kA 30mA | Chint | AFDD | NB3LE-AFD | 2 | 25 A | 6 | 30 | 36 x 85 x 69 | 18 | 3811800
133 | NB3LE-AFD 2P 32A 30mA | AFDD+RCD Chint NB3LE-AFD 2P 32A 6kA 30mA | Chint | AFDD | NB3LE-AFD | 2 | 32 A | 6 | 30 | 36 x 85 x 69 | 18 | 3851900
134 | NB4LE-AFD 2P 6A 30mA | AFDD+RCD Chint NB4LE-AFD 2P 6A 6kA 30mA | Chint | AFDD | NB4LE-AFD | 2 | 6 A | 6 | 30 | 36 x 85 x 69 | 18 | 3895000
135 | NB4LE-AFD 2P 10A 30mA | AFDD+RCD Chint NB4LE-AFD 2P 10A 6kA 30mA | Chint | AFDD | NB4LE-AFD | 2 | 10 A | 6 | 30 | 36 x 85 x 69 | 18 | 3919100
136 | NB4LE-AFD 2P 16A 30mA | AFDD+RCD Chint NB4LE-AFD 2P 16A 6kA 30mA | Chint | AFDD | NB4LE-AFD | 2 | 16 A | 6 | 30 | 36 x 85 x 69 | 18 | 3955300
137 | NB4LE-AFD 2P 20A 30mA | AFDD+RCD Chint NB4LE-AFD 2P 20A 6kA 30mA | Chint | AFDD | NB4LE-AFD | 2 | 20 A | 6 | 30 | 36 x 85 x 69 | 18 | 3979400
138 | NB4LE-AFD 2P 25A 30mA | AFDD+RCD Chint NB4LE-AFD 2P 25A 6kA 30mA | Chint | AFDD | NB4LE-AFD | 2 | 25 A | 6 | 30 | 36 x 85 x 69 | 18 | 4009500
139 | NB4LE-AFD 2P 32A 30mA | AFDD+RCD Chint NB4LE-AFD 2P 32A 6kA 30mA | Chint | AFDD | NB4LE-AFD | 2 | 32 A | 6 | 30 | 36 x 85 x 69 | 18 | 4051700
140 | NXM-125S 2P 25A | MCCB Chint NXM-125S 2P 25A 25kA | Chint | MCCB | NXM-125S | 2 | 25 A | 25 | - | 52 x 134 x 68 | 26 | 847000
141 | NXM-125S 3P 25A | MCCB Chint NXM-125S 3P 25A 25kA | Chint | MCCB | NXM-125S | 3 | 25 A | 25 | - | 78 x 134 x 68 | 26 | 1328800
142 | NXM-125S 4P 25A | MCCB Chint NXM-125S 4P 25A 25kA | Chint | MCCB | NXM-125S | 4 | 25 A | 25 | - | 104 x 134 x 68 | 26 | 1925000
143 | NXM-125S 2P 32A | MCCB Chint NXM-125S 2P 32A 25kA | Chint | MCCB | NXM-125S | 2 | 32 A | 25 | - | 52 x 134 x 68 | 26 | 847000
144 | NXM-125S 3P 32A | MCCB Chint NXM-125S 3P 32A 25kA | Chint | MCCB | NXM-125S | 3 | 32 A | 25 | - | 78 x 134 x 68 | 26 | 1328800
145 | NXM-125S 4P 32A | MCCB Chint NXM-125S 4P 32A 25kA | Chint | MCCB | NXM-125S | 4 | 32 A | 25 | - | 104 x 134 x 68 | 26 | 1925000
146 | NXM-125S 2P 40A | MCCB Chint NXM-125S 2P 40A 25kA | Chint | MCCB | NXM-125S | 2 | 40 A | 25 | - | 52 x 134 x 68 | 26 | 847000
147 | NXM-125S 3P 40A | MCCB Chint NXM-125S 3P 40A 25kA | Chint | MCCB | NXM-125S | 3 | 40 A | 25 | - | 78 x 134 x 68 | 26 | 1328800
148 | NXM-125S 4P 40A | MCCB Chint NXM-125S 4P 40A 25kA | Chint | MCCB | NXM-125S | 4 | 40 A | 25 | - | 104 x 134 x 68 | 26 | 1925000
149 | NXM-125S 2P 50A | MCCB Chint NXM-125S 2P 50A 25kA | Chint | MCCB | NXM-125S | 2 | 50 A | 25 | - | 52 x 134 x 68 | 26 | 847000
150 | NXM-125S 3P 50A | MCCB Chint NXM-125S 3P 50A 25kA | Chint | MCCB | NXM-125S | 3 | 50 A | 25 | - | 78 x 134 x 68 | 26 | 1328800
151 | NXM-125S 4P 50A | MCCB Chint NXM-125S 4P 50A 25kA | Chint | MCCB | NXM-125S | 4 | 50 A | 25 | - | 104 x 134 x 68 | 26 | 1925000
152 | NXM-125S 2P 63A | MCCB Chint NXM-125S 2P 63A 25kA | Chint | MCCB | NXM-125S | 2 | 63 A | 25 | - | 52 x 134 x 68 | 26 | 847000
153 | NXM-125S 3P 63A | MCCB Chint NXM-125S 3P 63A 25kA | Chint | MCCB | NXM-125S | 3 | 63 A | 25 | - | 78 x 134 x 68 | 26 | 1328800
154 | NXM-125S 4P 63A | MCCB Chint NXM-125S 4P 63A 25kA | Chint | MCCB | NXM-125S | 4 | 63 A | 25 | - | 104 x 134 x 68 | 26 | 1925000
155 | NXM-125S 2P 80A | MCCB Chint NXM-125S 2P 80A 25kA | Chint | MCCB | NXM-125S | 2 | 80 A | 25 | - | 52 x 134 x 68 | 26 | 847000
156 | NXM-125S 3P 80A | MCCB Chint NXM-125S 3P 80A 25kA | Chint | MCCB | NXM-125S | 3 | 80 A | 25 | - | 78 x 134 x 68 | 26 | 1328800
157 | NXM-125S 4P 80A | MCCB Chint NXM-125S 4P 80A 25kA | Chint | MCCB | NXM-125S | 4 | 80 A | 25 | - | 104 x 134 x 68 | 26 | 1925000
158 | NXM-125S 2P 100A | MCCB Chint NXM-125S 2P 100A 25kA | Chint | MCCB | NXM-125S | 2 | 100 A | 25 | - | 52 x 134 x 68 | 26 | 847000
159 | NXM-125S 3P 100A | MCCB Chint NXM-125S 3P 100A 25kA | Chint | MCCB | NXM-125S | 3 | 100 A | 25 | - | 78 x 134 x 68 | 26 | 1328800
160 | NXM-125S 4P 100A | MCCB Chint NXM-125S 4P 100A 25kA | Chint | MCCB | NXM-125S | 4 | 100 A | 25 | - | 104 x 134 x 68 | 26 | 1925000
161 | NXM-125S 2P 125A | MCCB Chint NXM-125S 2P 125A 25kA | Chint | MCCB | NXM-125S | 2 | 125 A | 25 | - | 52 x 134 x 68 | 26 | 847000
162 | NXM-125S 3P 125A | MCCB Chint NXM-125S 3P 125A 25kA | Chint | MCCB | NXM-125S | 3 | 125 A | 25 | - | 78 x 134 x 68 | 26 | 1328800
163 | NXM-125S 4P 125A | MCCB Chint NXM-125S 4P 125A 25kA | Chint | MCCB | NXM-125S | 4 | 125 A | 25 | - | 104 x 134 x 68 | 26 | 1925000
164 | NXM-160S 2P 160A | MCCB Chint NXM-160S 2P 160A 36kA | Chint | MCCB | NXM-160S | 2 | 160 A | 36 | - | 70 x 165 x 86 | 35 | 1122000
165 | NXM-160S 3P 160A | MCCB Chint NXM-160S 3P 160A 36kA | Chint | MCCB | NXM-160S | 3 | 160 A | 36 | - | 105 x 165 x 86 | 35 | 1837000
166 | NXM-160S 4P 160A | MCCB Chint NXM-160S 4P 160A 36kA | Chint | MCCB | NXM-160S | 4 | 160 A | 36 | - | 140 x 165 x 86 | 35 | 2319900
167 | NXM-250S 2P 180A | MCCB Chint NXM-250S 2P 180A 36kA | Chint | MCCB | NXM-250S | 2 | 180 A | 36 | - | 70 x 165 x 86 | 35 | 1298000
168 | NXM-250S 3P 180A | MCCB Chint NXM-250S 3P 180A 36kA | Chint | MCCB | NXM-250S | 3 | 180 A | 36 | - | 105 x 165 x 86 | 35 | 1881000
169 | NXM-250S 4P 180A | MCCB Chint NXM-250S 4P 180A 36kA | Chint | MCCB | NXM-250S | 4 | 180 A | 36 | - | 140 x 165 x 86 | 35 | 2750000
170 | NXM-250S 2P 200A | MCCB Chint NXM-250S 2P 200A 36kA | Chint | MCCB | NXM-250S | 2 | 200 A | 36 | - | 70 x 165 x 86 | 35 | 1298000
171 | NXM-250S 3P 200A | MCCB Chint NXM-250S 3P 200A 36kA | Chint | MCCB | NXM-250S | 3 | 200 A | 36 | - | 105 x 165 x 86 | 35 | 1881000
172 | NXM-250S 4P 200A | MCCB Chint NXM-250S 4P 200A 36kA | Chint | MCCB | NXM-250S | 4 | 200 A | 36 | - | 140 x 165 x 86 | 35 | 2750000
173 | NXM-250S 2P 225A | MCCB Chint NXM-250S 2P 225A 36kA | Chint | MCCB | NXM-250S | 2 | 225 A | 36 | - | 70 x 165 x 86 | 35 | 1298000
174 | NXM-250S 3P 225A | MCCB Chint NXM-250S 3P 225A 36kA | Chint | MCCB | NXM-250S | 3 | 225 A | 36 | - | 105 x 165 x 86 | 35 | 1881000
175 | NXM-250S 4P 225A | MCCB Chint NXM-250S 4P 225A 36kA | Chint | MCCB | NXM-250S | 4 | 225 A | 36 | - | 140 x 165 x 86 | 35 | 2750000
176 | NXM-250S 2P 250A | MCCB Chint NXM-250S 2P 250A 36kA | Chint | MCCB | NXM-250S | 2 | 250 A | 36 | - | 70 x 165 x 86 | 35 | 1298000
177 | NXM-250S 3P 250A | MCCB Chint NXM-250S 3P 250A 36kA | Chint | MCCB | NXM-250S | 3 | 250 A | 36 | - | 105 x 165 x 86 | 35 | 1881000
178 | NXM-250S 4P 250A | MCCB Chint NXM-250S 4P 250A 36kA | Chint | MCCB | NXM-250S | 4 | 250 A | 36 | - | 140 x 165 x 86 | 35 | 2750000
179 | NXM-400S 2P 315A | MCCB Chint NXM-400S 2P 315A 50kA | Chint | MCCB | NXM-400S | 2 | 315 A | 50 | - | 93 x 257 x 103 | 46 | 4200000
180 | NXM-400S 3P 315A | MCCB Chint NXM-400S 3P 315A 50kA | Chint | MCCB | NXM-400S | 3 | 315 A | 50 | - | 139 x 257 x 103 | 46 | 6010400
181 | NXM-400S 4P 315A | MCCB Chint NXM-400S 4P 315A 50kA | Chint | MCCB | NXM-400S | 4 | 315 A | 50 | - | 184 x 257 x 103 | 46 | 6941000
182 | NXM-400S 2P 320A | MCCB Chint NXM-400S 2P 320A 50kA | Chint | MCCB | NXM-400S | 2 | 320 A | 50 | - | 93 x 257 x 103 | 46 | 4200000
183 | NXM-400S 3P 320A | MCCB Chint NXM-400S 3P 320A 50kA | Chint | MCCB | NXM-400S | 3 | 320 A | 50 | - | 139 x 257 x 103 | 46 | 6010400
184 | NXM-400S 4P 320A | MCCB Chint NXM-400S 4P 320A 50kA | Chint | MCCB | NXM-400S | 4 | 320 A | 50 | - | 184 x 257 x 103 | 46 | 6941000
185 | NXM-400S 2P 350A | MCCB Chint NXM-400S 2P 350A 50kA | Chint | MCCB | NXM-400S | 2 | 350 A | 50 | - | 93 x 257 x 103 | 46 | 4200000
186 | NXM-400S 3P 350A | MCCB Chint NXM-400S 3P 350A 50kA | Chint | MCCB | NXM-400S | 3 | 350 A | 50 | - | 139 x 257 x 103 | 46 | 6010400
187 | NXM-400S 4P 350A | MCCB Chint NXM-400S 4P 350A 50kA | Chint | MCCB | NXM-400S | 4 | 350 A | 50 | - | 184 x 257 x 103 | 46 | 6941000
188 | NXM-400S 2P 400A | MCCB Chint NXM-400S 2P 400A 50kA | Chint | MCCB | NXM-400S | 2 | 400 A | 50 | - | 93 x 257 x 103 | 46 | 4200000
189 | NXM-400S 3P 400A | MCCB Chint NXM-400S 3P 400A 50kA | Chint | MCCB | NXM-400S | 3 | 400 A | 50 | - | 139 x 257 x 103 | 46 | 6010400
190 | NXM-400S 4P 400A | MCCB Chint NXM-400S 4P 400A 50kA | Chint | MCCB | NXM-400S | 4 | 400 A | 50 | - | 184 x 257 x 103 | 46 | 6941000
191 | NXM-630S 2P 500A | MCCB Chint NXM-630S 2P 500A 50kA | Chint | MCCB | NXM-630S | 2 | 500 A | 50 | - | 93 x 257 x 103 | 46 | 5800000
192 | NXM-630S 3P 500A | MCCB Chint NXM-630S 3P 500A 50kA | Chint | MCCB | NXM-630S | 3 | 500 A | 50 | - | 139 x 257 x 103 | 46 | 8338000
193 | NXM-630S 4P 500A | MCCB Chint NXM-630S 4P 500A 50kA | Chint | MCCB | NXM-630S | 4 | 500 A | 50 | - | 184 x 257 x 103 | 46 | 11260700
194 | NXM-630S 2P 630A | MCCB Chint NXM-630S 2P 630A 50kA | Chint | MCCB | NXM-630S | 2 | 630 A | 50 | - | 93 x 257 x 103 | 46 | 5800000
195 | NXM-630S 3P 630A | MCCB Chint NXM-630S 3P 630A 50kA | Chint | MCCB | NXM-630S | 3 | 630 A | 50 | - | 139 x 257 x 103 | 46 | 8338000
196 | NXM-630S 4P 630A | MCCB Chint NXM-630S 4P 630A 50kA | Chint | MCCB | NXM-630S | 4 | 630 A | 50 | - | 184 x 257 x 103 | 46 | 11260700
197 | NXM-800S 2P 800A | MCCB Chint NXM-800S 2P 800A 50kA | Chint | MCCB | NXM-800S | 2 | 800 A | 50 | - | 120 x 270 x 110 | 58 | 9500000
198 | NXM-800S 3P 800A | MCCB Chint NXM-800S 3P 800A 50kA | Chint | MCCB | NXM-800S | 3 | 800 A | 50 | - | 182 x 270 x 110 | 58 | 13915000
199 | NXM-800S 4P 800A | MCCB Chint NXM-800S 4P 800A 50kA | Chint | MCCB | NXM-800S | 4 | 800 A | 50 | - | 252 x 270 x 110 | 58 | 18084000
200 | NXM-1000S 2P 1000A | MCCB Chint NXM-1000S 2P 1000A 50kA | Chint | MCCB | NXM-1000S | 2 | 1000 A | 50 | - | 140 x 280 x 110 | 70 | 15000000
201 | NXM-1000S 3P 1000A | MCCB Chint NXM-1000S 3P 1000A 50kA | Chint | MCCB | NXM-1000S | 3 | 1000 A | 50 | - | 210 x 280 x 110 | 70 | 21976900
202 | NXM-1000S 4P 1000A | MCCB Chint NXM-1000S 4P 1000A 50kA | Chint | MCCB | NXM-1000S | 4 | 1000 A | 50 | - | 280 x 280 x 110 | 70 | 31900000
203 | NXM-1250S 2P 1250A | MCCB Chint NXM-1250S 2P 1250A 50kA | Chint | MCCB | NXM-1250S | 2 | 1250 A | 50 | - | 140 x 370 x 110 | 70 | 28000000
204 | NXM-1250S 3P 1250A | MCCB Chint NXM-1250S 3P 1250A 50kA | Chint | MCCB | NXM-1250S | 3 | 1250 A | 50 | - | 210 x 370 x 110 | 70 | 42207000
205 | NXM-1250S 4P 1250A | MCCB Chint NXM-1250S 4P 1250A 50kA | Chint | MCCB | NXM-1250S | 4 | 1250 A | 50 | - | 280 x 370 x 110 | 70 | 48180000
206 | NXM-1600S 2P 1600A | MCCB Chint NXM-1600S 2P 1600A 50kA | Chint | MCCB | NXM-1600S | 2 | 1600 A | 50 | - | 140 x 370 x 110 | 70 | 29000000
207 | NXM-1600S 3P 1600A | MCCB Chint NXM-1600S 3P 1600A 50kA | Chint | MCCB | NXM-1600S | 3 | 1600 A | 50 | - | 210 x 370 x 110 | 70 | 43050700
208 | NXM-1600S 4P 1600A | MCCB Chint NXM-1600S 4P 1600A 50kA | Chint | MCCB | NXM-1600S | 4 | 1600 A | 50 | - | 280 x 370 x 110 | 70 | 48180000
209 | NM8N-125C 1P 16A | MCCB Chint NM8N-125C TM 1P 16A 36kA | Chint | MCCB | NM8N-125C | 1 | 16 A | 36 | - | 26 x 134 x 68 | 26 | 1340900
210 | NM8N-125C 2P 16A | MCCB Chint NM8N-125C TM 2P 16A 36kA | Chint | MCCB | NM8N-125C | 2 | 16 A | 36 | - | 52 x 134 x 68 | 26 | 2149400
211 | NM8N-125C 3P 16A | MCCB Chint NM8N-125C TM 3P 16A 36kA | Chint | MCCB | NM8N-125C | 3 | 16 A | 36 | - | 78 x 134 x 68 | 26 | 2922700
212 | NM8N-125C 4P 16A | MCCB Chint NM8N-125C TM 4P 16A 36kA | Chint | MCCB | NM8N-125C | 4 | 16 A | 36 | - | 104 x 134 x 68 | 26 | 3850000
213 | NM8N-125C 1P 20A | MCCB Chint NM8N-125C TM 1P 20A 36kA | Chint | MCCB | NM8N-125C | 1 | 20 A | 36 | - | 26 x 134 x 68 | 26 | 1340900
214 | NM8N-125C 2P 20A | MCCB Chint NM8N-125C TM 2P 20A 36kA | Chint | MCCB | NM8N-125C | 2 | 20 A | 36 | - | 52 x 134 x 68 | 26 | 2149400
215 | NM8N-125C 3P 20A | MCCB Chint NM8N-125C TM 3P 20A 36kA | Chint | MCCB | NM8N-125C | 3 | 20 A | 36 | - | 78 x 134 x 68 | 26 | 2922700
216 | NM8N-125C 4P 20A | MCCB Chint NM8N-125C TM 4P 20A 36kA | Chint | MCCB | NM8N-125C | 4 | 20 A | 36 | - | 104 x 134 x 68 | 26 | 3850000
217 | NM8N-125C 1P 25A | MCCB Chint NM8N-125C TM 1P 25A 36kA | Chint | MCCB | NM8N-125C | 1 | 25 A | 36 | - | 26 x 134 x 68 | 26 | 1340900
218 | NM8N-125C 2P 25A | MCCB Chint NM8N-125C TM 2P 25A 36kA | Chint | MCCB | NM8N-125C | 2 | 25 A | 36 | - | 52 x 134 x 68 | 26 | 2149400
219 | NM8N-125C 3P 25A | MCCB Chint NM8N-125C TM 3P 25A 36kA | Chint | MCCB | NM8N-125C | 3 | 25 A | 36 | - | 78 x 134 x 68 | 26 | 2922700
220 | NM8N-125C 4P 25A | MCCB Chint NM8N-125C TM 4P 25A 36kA | Chint | MCCB | NM8N-125C | 4 | 25 A | 36 | - | 104 x 134 x 68 | 26 | 3850000
221 | NM8N-125C 1P 32A | MCCB Chint NM8N-125C TM 1P 32A 36kA | Chint | MCCB | NM8N-125C | 1 | 32 A | 36 | - | 26 x 134 x 68 | 26 | 1340900
222 | NM8N-125C 2P 32A | MCCB Chint NM8N-125C TM 2P 32A 36kA | Chint | MCCB | NM8N-125C | 2 | 32 A | 36 | - | 52 x 134 x 68 | 26 | 2149400
223 | NM8N-125C 3P 32A | MCCB Chint NM8N-125C TM 3P 32A 36kA | Chint | MCCB | NM8N-125C | 3 | 32 A | 36 | - | 78 x 134 x 68 | 26 | 2922700
224 | NM8N-125C 4P 32A | MCCB Chint NM8N-125C TM 4P 32A 36kA | Chint | MCCB | NM8N-125C | 4 | 32 A | 36 | - | 104 x 134 x 68 | 26 | 3850000
225 | NM8N-125C 1P 40A | MCCB Chint NM8N-125C TM 1P 40A 36kA | Chint | MCCB | NM8N-125C | 1 | 40 A | 36 | - | 26 x 134 x 68 | 26 | 1340900
226 | NM8N-125C 2P 40A | MCCB Chint NM8N-125C TM 2P 40A 36kA | Chint | MCCB | NM8N-125C | 2 | 40 A | 36 | - | 52 x 134 x 68 | 26 | 2149400
227 | NM8N-125C 3P 40A | MCCB Chint NM8N-125C TM 3P 40A 36kA | Chint | MCCB | NM8N-125C | 3 | 40 A | 36 | - | 78 x 134 x 68 | 26 | 2922700
228 | NM8N-125C 4P 40A | MCCB Chint NM8N-125C TM 4P 40A 36kA | Chint | MCCB | NM8N-125C | 4 | 40 A | 36 | - | 104 x 134 x 68 | 26 | 3850000
229 | NM8N-125C 1P 50A | MCCB Chint NM8N-125C TM 1P 50A 36kA | Chint | MCCB | NM8N-125C | 1 | 50 A | 36 | - | 26 x 134 x 68 | 26 | 1340900
230 | NM8N-125C 2P 50A | MCCB Chint NM8N-125C TM 2P 50A 36kA | Chint | MCCB | NM8N-125C | 2 | 50 A | 36 | - | 52 x 134 x 68 | 26 | 2149400
231 | NM8N-125C 3P 50A | MCCB Chint NM8N-125C TM 3P 50A 36kA | Chint | MCCB | NM8N-125C | 3 | 50 A | 36 | - | 78 x 134 x 68 | 26 | 2922700
232 | NM8N-125C 4P 50A | MCCB Chint NM8N-125C TM 4P 50A 36kA | Chint | MCCB | NM8N-125C | 4 | 50 A | 36 | - | 104 x 134 x 68 | 26 | 3850000
233 | NM8N-125C 1P 63A | MCCB Chint NM8N-125C TM 1P 63A 36kA | Chint | MCCB | NM8N-125C | 1 | 63 A | 36 | - | 26 x 134 x 68 | 26 | 1340900
234 | NM8N-125C 2P 63A | MCCB Chint NM8N-125C TM 2P 63A 36kA | Chint | MCCB | NM8N-125C | 2 | 63 A | 36 | - | 52 x 134 x 68 | 26 | 2149400
235 | NM8N-125C 3P 63A | MCCB Chint NM8N-125C TM 3P 63A 36kA | Chint | MCCB | NM8N-125C | 3 | 63 A | 36 | - | 78 x 134 x 68 | 26 | 2922700
236 | NM8N-125C 4P 63A | MCCB Chint NM8N-125C TM 4P 63A 36kA | Chint | MCCB | NM8N-125C | 4 | 63 A | 36 | - | 104 x 134 x 68 | 26 | 3850000
237 | NM8N-125C 1P 80A | MCCB Chint NM8N-125C TM 1P 80A 36kA | Chint | MCCB | NM8N-125C | 1 | 80 A | 36 | - | 26 x 134 x 68 | 26 | 1340900
238 | NM8N-125C 2P 80A | MCCB Chint NM8N-125C TM 2P 80A 36kA | Chint | MCCB | NM8N-125C | 2 | 80 A | 36 | - | 52 x 134 x 68 | 26 | 2149400
239 | NM8N-125C 3P 80A | MCCB Chint NM8N-125C TM 3P 80A 36kA | Chint | MCCB | NM8N-125C | 3 | 80 A | 36 | - | 78 x 134 x 68 | 26 | 2922700
240 | NM8N-125C 4P 80A | MCCB Chint NM8N-125C TM 4P 80A 36kA | Chint | MCCB | NM8N-125C | 4 | 80 A | 36 | - | 104 x 134 x 68 | 26 | 3850000
241 | NM8N-125C 1P 100A | MCCB Chint NM8N-125C TM 1P 100A 36kA | Chint | MCCB | NM8N-125C | 1 | 100 A | 36 | - | 26 x 134 x 68 | 26 | 1340900
242 | NM8N-125C 2P 100A | MCCB Chint NM8N-125C TM 2P 100A 36kA | Chint | MCCB | NM8N-125C | 2 | 100 A | 36 | - | 52 x 134 x 68 | 26 | 2149400
243 | NM8N-125C 3P 100A | MCCB Chint NM8N-125C TM 3P 100A 36kA | Chint | MCCB | NM8N-125C | 3 | 100 A | 36 | - | 78 x 134 x 68 | 26 | 2922700
244 | NM8N-125C 4P 100A | MCCB Chint NM8N-125C TM 4P 100A 36kA | Chint | MCCB | NM8N-125C | 4 | 100 A | 36 | - | 104 x 134 x 68 | 26 | 3850000
245 | NM8N-125C 1P 125A | MCCB Chint NM8N-125C TM 1P 125A 36kA | Chint | MCCB | NM8N-125C | 1 | 125 A | 36 | - | 26 x 134 x 68 | 26 | 1340900
246 | NM8N-125C 2P 125A | MCCB Chint NM8N-125C TM 2P 125A 36kA | Chint | MCCB | NM8N-125C | 2 | 125 A | 36 | - | 52 x 134 x 68 | 26 | 2149400
247 | NM8N-125C 3P 125A | MCCB Chint NM8N-125C TM 3P 125A 36kA | Chint | MCCB | NM8N-125C | 3 | 125 A | 36 | - | 78 x 134 x 68 | 26 | 2922700
248 | NM8N-125C 4P 125A | MCCB Chint NM8N-125C TM 4P 125A 36kA | Chint | MCCB | NM8N-125C | 4 | 125 A | 36 | - | 104 x 134 x 68 | 26 | 3850000
249 | NM8N-250C 1P 160A | MCCB Chint NM8N-250C TM 1P 160A 36kA | Chint | MCCB | NM8N-250C | 1 | 160 A | 36 | - | 35 x 165 x 86 | 35 | 1575200
250 | NM8N-250C 2P 160A | MCCB Chint NM8N-250C TM 2P 160A 36kA | Chint | MCCB | NM8N-250C | 2 | 160 A | 36 | - | 70 x 165 x 86 | 35 | 2659800
251 | NM8N-250C 3P 160A | MCCB Chint NM8N-250C TM 3P 160A 36kA | Chint | MCCB | NM8N-250C | 3 | 160 A | 36 | - | 105 x 165 x 86 | 35 | 3736700
252 | NM8N-250C 4P 160A | MCCB Chint NM8N-250C TM 4P 160A 36kA | Chint | MCCB | NM8N-250C | 4 | 160 A | 36 | - | 140 x 165 x 86 | 35 | 4800000
253 | NM8N-250C 1P 180A | MCCB Chint NM8N-250C TM 1P 180A 36kA | Chint | MCCB | NM8N-250C | 1 | 180 A | 36 | - | 35 x 165 x 86 | 35 | 1575200
254 | NM8N-250C 2P 180A | MCCB Chint NM8N-250C TM 2P 180A 36kA | Chint | MCCB | NM8N-250C | 2 | 180 A | 36 | - | 70 x 165 x 86 | 35 | 2659800
255 | NM8N-250C 3P 180A | MCCB Chint NM8N-250C TM 3P 180A 36kA | Chint | MCCB | NM8N-250C | 3 | 180 A | 36 | - | 105 x 165 x 86 | 35 | 3736700
256 | NM8N-250C 4P 180A | MCCB Chint NM8N-250C TM 4P 180A 36kA | Chint | MCCB | NM8N-250C | 4 | 180 A | 36 | - | 140 x 165 x 86 | 35 | 4800000
257 | NM8N-250C 1P 200A | MCCB Chint NM8N-250C TM 1P 200A 36kA | Chint | MCCB | NM8N-250C | 1 | 200 A | 36 | - | 35 x 165 x 86 | 35 | 1575200
258 | NM8N-250C 2P 200A | MCCB Chint NM8N-250C TM 2P 200A 36kA | Chint | MCCB | NM8N-250C | 2 | 200 A | 36 | - | 70 x 165 x 86 | 35 | 2659800
259 | NM8N-250C 3P 200A | MCCB Chint NM8N-250C TM 3P 200A 36kA | Chint | MCCB | NM8N-250C | 3 | 200 A | 36 | - | 105 x 165 x 86 | 35 | 3736700
260 | NM8N-250C 4P 200A | MCCB Chint NM8N-250C TM 4P 200A 36kA | Chint | MCCB | NM8N-250C | 4 | 200 A | 36 | - | 140 x 165 x 86 | 35 | 4800000
261 | NM8N-250C 1P 225A | MCCB Chint NM8N-250C TM 1P 225A 36kA | Chint | MCCB | NM8N-250C | 1 | 225 A | 36 | - | 35 x 165 x 86 | 35 | 1575200
262 | NM8N-250C 2P 225A | MCCB Chint NM8N-250C TM 2P 225A 36kA | Chint | MCCB | NM8N-250C | 2 | 225 A | 36 | - | 70 x 165 x 86 | 35 | 2659800
263 | NM8N-250C 3P 225A | MCCB Chint NM8N-250C TM 3P 225A 36kA | Chint | MCCB | NM8N-250C | 3 | 225 A | 36 | - | 105 x 165 x 86 | 35 | 3736700
264 | NM8N-250C 4P 225A | MCCB Chint NM8N-250C TM 4P 225A 36kA | Chint | MCCB | NM8N-250C | 4 | 225 A | 36 | - | 140 x 165 x 86 | 35 | 4800000
265 | NM8N-250C 1P 250A | MCCB Chint NM8N-250C TM 1P 250A 36kA | Chint | MCCB | NM8N-250C | 1 | 250 A | 36 | - | 35 x 165 x 86 | 35 | 1575200
266 | NM8N-250C 2P 250A | MCCB Chint NM8N-250C TM 2P 250A 36kA | Chint | MCCB | NM8N-250C | 2 | 250 A | 36 | - | 70 x 165 x 86 | 35 | 2659800
267 | NM8N-250C 3P 250A | MCCB Chint NM8N-250C TM 3P 250A 36kA | Chint | MCCB | NM8N-250C | 3 | 250 A | 36 | - | 105 x 165 x 86 | 35 | 3736700
268 | NM8N-250C 4P 250A | MCCB Chint NM8N-250C TM 4P 250A 36kA | Chint | MCCB | NM8N-250C | 4 | 250 A | 36 | - | 140 x 165 x 86 | 35 | 4800000

## ABB
STT | Mã SKU | Tên Thiết Bị | Hãng | Loại | Dòng Series | Số Cực (P) | Dòng In / Dung lượng | Cắt Icu (kA) | Dòng Rò IΔ (mA) | Kích Thước WxHxD (mm) | Pitch (mm) | Đơn Giá (VND)
1 | SJ201-C6 | SJ200 1P 6A C 6kA — 2TAZ141100R0064 | ABB | MCB | SJ200 | 1 | 6 A | 6 | - | 18 x 85 x 69 | - | 113300
2 | SJ201-C10 | SJ200 1P 10A C 6kA — 2TAZ141100R0104 | ABB | MCB | SJ200 | 1 | 10 A | 6 | - | 18 x 85 x 69 | - | 113300
3 | SJ201-C16 | SJ200 1P 16A C 6kA — 2TAZ141100R0164 | ABB | MCB | SJ200 | 1 | 16 A | 6 | - | 18 x 85 x 69 | - | 113300
4 | SJ201-C20 | SJ200 1P 20A C 6kA — 2TAZ141100R0204 | ABB | MCB | SJ200 | 1 | 20 A | 6 | - | 18 x 85 x 69 | - | 113300
5 | SJ201-C25 | SJ200 1P 25A C 6kA — 2TAZ141100R0254 | ABB | MCB | SJ200 | 1 | 25 A | 6 | - | 18 x 85 x 69 | - | 113300
6 | SJ201-C32 | SJ200 1P 32A C 6kA — 2TAZ141100R0324 | ABB | MCB | SJ200 | 1 | 32 A | 6 | - | 18 x 85 x 69 | - | 113300
7 | SJ201-C40 | SJ200 1P 40A C 6kA — 2TAZ141100R0404 | ABB | MCB | SJ200 | 1 | 40 A | 6 | - | 18 x 85 x 69 | - | 113300
8 | SJ201-C50 | SJ200 1P 50A C 6kA — 2TAZ141100R0504 | ABB | MCB | SJ200 | 1 | 50 A | 6 | - | 18 x 85 x 69 | - | 247500
9 | SJ201-C63 | SJ200 1P 63A C 6kA — 2TAZ141100R0634 | ABB | MCB | SJ200 | 1 | 63 A | 6 | - | 18 x 85 x 69 | - | 247500
10 | S201-C80 | S200 1P 80A C 6kA — 2CDS251001R0804 | ABB | MCB | S200 | 1 | 80 A | 6 | - | 18 x 85 x 69 | - | 786500
11 | S201-C100 | S200 1P 100A C 6kA — 2CDS251001R0824 | ABB | MCB | S200 | 1 | 100 A | 6 | - | 18 x 85 x 69 | - | 1007600
12 | SJ202-C10 | SJ200 2P 10A C 6kA — 2TAZ141200R0104 | ABB | MCB | SJ200 | 2 | 10 A | 6 | - | 36 x 85 x 69 | 18 | 319000
13 | SJ202-C16 | SJ200 2P 16A C 6kA — 2TAZ141200R0164 | ABB | MCB | SJ200 | 2 | 16 A | 6 | - | 36 x 85 x 69 | 18 | 319000
14 | SJ202-C20 | SJ200 2P 20A C 6kA — 2TAZ141200R0204 | ABB | MCB | SJ200 | 2 | 20 A | 6 | - | 36 x 85 x 69 | 18 | 319000
15 | SJ202-C25 | SJ200 2P 25A C 6kA — 2TAZ141200R0254 | ABB | MCB | SJ200 | 2 | 25 A | 6 | - | 36 x 85 x 69 | 18 | 319000
16 | SJ202-C32 | SJ200 2P 32A C 6kA — 2TAZ141200R0324 | ABB | MCB | SJ200 | 2 | 32 A | 6 | - | 36 x 85 x 69 | 18 | 319000
17 | SJ202-C40 | SJ200 2P 40A C 6kA — 2TAZ141200R0404 | ABB | MCB | SJ200 | 2 | 40 A | 6 | - | 36 x 85 x 69 | 18 | 319000
18 | SJ202-C50 | SJ200 2P 50A C 6kA — 2TAZ141200R0504 | ABB | MCB | SJ200 | 2 | 50 A | 6 | - | 36 x 85 x 69 | 18 | 532400
19 | SJ202-C63 | SJ200 2P 63A C 6kA — 2TAZ141200R0634 | ABB | MCB | SJ200 | 2 | 63 A | 6 | - | 36 x 85 x 69 | 18 | 532400
20 | S202-C80 | S200 2P 80A C 6kA — 2CDS252001R0804 | ABB | MCB | S200 | 2 | 80 A | 6 | - | 36 x 85 x 69 | 18 | 1570800
21 | S202-C100 | S200 2P 100A C 6kA — 2CDS252001R0824 | ABB | MCB | S200 | 2 | 100 A | 6 | - | 36 x 85 x 69 | 18 | 2011900
22 | SJ203-C6 | SJ200 3P 6A C 6kA — 2TAZ141300R0064 | ABB | MCB | SJ200 | 3 | 6 A | 6 | - | 54 x 85 x 69 | 18 | Liên hệ
23 | SJ203-C10 | SJ200 3P 10A C 6kA — 2TAZ141300R0104 | ABB | MCB | SJ200 | 3 | 10 A | 6 | - | 54 x 85 x 69 | 18 | Liên hệ
24 | SJ203-C16 | SJ200 3P 16A C 6kA — 2TAZ141300R0164 | ABB | MCB | SJ200 | 3 | 16 A | 6 | - | 54 x 85 x 69 | 18 | 598400
25 | SJ203-C20 | SJ200 3P 20A C 6kA — 2TAZ141300R0204 | ABB | MCB | SJ200 | 3 | 20 A | 6 | - | 54 x 85 x 69 | 18 | 598400
26 | SJ203-C25 | SJ200 3P 25A C 6kA — 2TAZ141300R0254 | ABB | MCB | SJ200 | 3 | 25 A | 6 | - | 54 x 85 x 69 | 18 | 598400
27 | SJ203-C32 | SJ200 3P 32A C 6kA — 2TAZ141300R0324 | ABB | MCB | SJ200 | 3 | 32 A | 6 | - | 54 x 85 x 69 | 18 | 598400
28 | SJ203-C40 | SJ200 3P 40A C 6kA — 2TAZ141300R0404 | ABB | MCB | SJ200 | 3 | 40 A | 6 | - | 54 x 85 x 69 | 18 | 598400
29 | SJ203-C50 | SJ200 3P 50A C 6kA — 2TAZ141300R0504 | ABB | MCB | SJ200 | 3 | 50 A | 6 | - | 54 x 85 x 69 | 18 | 869000
30 | SJ203-C63 | SJ200 3P 63A C 6kA — 2TAZ141300R0634 | ABB | MCB | SJ200 | 3 | 63 A | 6 | - | 54 x 85 x 69 | 18 | 869000
31 | S203-C80 | S200 3P 80A C 6kA — 2CDS253001R0804 | ABB | MCB | S200 | 3 | 80 A | 6 | - | 54 x 85 x 69 | 18 | 2356200
32 | S203-C100 | S200 3P 100A C 6kA — 2CDS253001R0824 | ABB | MCB | S200 | 3 | 100 A | 6 | - | 54 x 85 x 69 | 18 | 3017300
33 | SJ204-C10 | SJ200 4P 10A C 6kA — 2TAZ141400R0104 | ABB | MCB | SJ200 | 4 | 10 A | 6 | - | 70 x 85 x 69 | 18 | Liên hệ
34 | SJ204-C16 | SJ200 4P 16A C 6kA — 2TAZ141400R0164 | ABB | MCB | SJ200 | 4 | 16 A | 6 | - | 70 x 85 x 69 | 18 | Liên hệ
35 | SJ204-C20 | SJ200 4P 20A C 6kA — 2TAZ141400R0204 | ABB | MCB | SJ200 | 4 | 20 A | 6 | - | 70 x 85 x 69 | 18 | Liên hệ
36 | SJ204-C25 | SJ200 4P 25A C 6kA — 2TAZ141400R0254 | ABB | MCB | SJ200 | 4 | 25 A | 6 | - | 70 x 85 x 69 | 18 | Liên hệ
37 | SJ204-C32 | SJ200 4P 32A C 6kA — 2TAZ141400R0324 | ABB | MCB | SJ200 | 4 | 32 A | 6 | - | 70 x 85 x 69 | 18 | Liên hệ
38 | SJ204-C40 | SJ200 4P 40A C 6kA — 2TAZ141400R0404 | ABB | MCB | SJ200 | 4 | 40 A | 6 | - | 70 x 85 x 69 | 18 | Liên hệ
39 | SJ204-C50 | SJ200 4P 50A C 6kA — 2TAZ141400R0504 | ABB | MCB | SJ200 | 4 | 50 A | 6 | - | 70 x 85 x 69 | 18 | Liên hệ
40 | SJ204-C63 | SJ200 4P 63A C 6kA — 2TAZ141400R0634 | ABB | MCB | SJ200 | 4 | 63 A | 6 | - | 70 x 85 x 69 | 18 | Liên hệ
41 | S204-C80 | S200 4P 80A C 6kA — 2CDS254001R0804 | ABB | MCB | S200 | 4 | 80 A | 6 | - | 70 x 85 x 69 | 18 | 3830200
42 | S204-C100 | S200 4P 100A C 6kA — 2CDS254001R0824 | ABB | MCB | S200 | 4 | 100 A | 6 | - | 70 x 85 x 69 | 18 | 5655100
43 | GSJ201 AC-C10/0.03 | GSJ201 AC RCBO 1P+N 10A C 6kA 30mA — 2TAZ240111R2104 | ABB | RCBO | GSJ201 | 2 | 10 A | 6 | 30 | 18 x 85 x 69 | - | 748000
44 | GSJ201 AC-C16/0.03 | GSJ201 AC RCBO 1P+N 16A C 6kA 30mA — 2TAZ240111R2164 | ABB | RCBO | GSJ201 | 2 | 16 A | 6 | 30 | 18 x 85 x 69 | - | 748000
45 | GSJ201 AC-C20/0.03 | GSJ201 AC RCBO 1P+N 20A C 6kA 30mA — 2TAZ240111R2204 | ABB | RCBO | GSJ201 | 2 | 20 A | 6 | 30 | 18 x 85 x 69 | - | 748000
46 | GSJ201 AC-C25/0.03 | GSJ201 AC RCBO 1P+N 25A C 6kA 30mA — 2TAZ240111R2254 | ABB | RCBO | GSJ201 | 2 | 25 A | 6 | 30 | 18 x 85 x 69 | - | 797500
47 | GSJ201 AC-C32/0.03 | GSJ201 AC RCBO 1P+N 32A C 6kA 30mA — 2TAZ240111R2324 | ABB | RCBO | GSJ201 | 2 | 32 A | 6 | 30 | 18 x 85 x 69 | - | 797500
48 | GSJ201 AC-C40/0.03 | GSJ201 AC RCBO 1P+N 40A C 6kA 30mA — 2TAZ240111R2404 | ABB | RCBO | GSJ201 | 2 | 40 A | 6 | 30 | 18 x 85 x 69 | - | 797500
49 | GSJ201 AC-C50/0.03 | GSJ201 AC RCBO 1P+N 50A C 6kA 30mA — 2TAZ240111R2504 | ABB | RCBO | GSJ201 | 2 | 50 A | 6 | 30 | 18 x 85 x 69 | - | 990000
50 | GSJ201 AC-C63/0.03 | GSJ201 AC RCBO 1P+N 63A C 6kA 30mA — 2TAZ240111R2634 | ABB | RCBO | GSJ201 | 2 | 63 A | 6 | 30 | 18 x 85 x 69 | - | 990000
51 | FH204 AC-25/30mA | FH204 AC RCCB 4P 25A 30mA — 2CSF204006R1250 | ABB | RCCB | F200 | 4 | 25 A | - | 30 | 70 x 85 x 69 | 18 | 2178000
52 | FH204 AC-40/30mA | FH204 AC RCCB 4P 40A 30mA — 2CSF204006R1400 | ABB | RCCB | F200 | 4 | 40 A | - | 30 | 70 x 85 x 69 | 18 | 2242900
53 | FH204 AC-63/30mA | FH204 AC RCCB 4P 63A 30mA — 2CSF204006R1630 | ABB | RCCB | F200 | 4 | 63 A | - | 30 | 70 x 85 x 69 | 18 | 2467300
54 | F204 AC-80/30mA | F204 AC RCCB 4P 80A 30mA — 2CSF204005R1800 | ABB | RCCB | F200 | 4 | 80 A | - | 30 | 70 x 85 x 69 | 18 | 3649800
55 | F204 AC-100/30mA | F204 AC RCCB 4P 100A 30mA — 2CSF204005R1900 | ABB | RCCB | F200 | 4 | 100 A | - | 30 | 70 x 85 x 69 | 18 | 4054600
56 | FH204 AC-25/100mA | FH204 AC RCCB 4P 25A 100mA — 2CSF204006R2250 | ABB | RCCB | F200 | 4 | 25 A | - | 100 | 70 x 85 x 69 | 18 | 2453000
57 | FH204 AC-40/100mA | FH204 AC RCCB 4P 40A 100mA — 2CSF204006R2400 | ABB | RCCB | F200 | 4 | 40 A | - | 100 | 70 x 85 x 69 | 18 | 2530000
58 | FH204 AC-63/100mA | FH204 AC RCCB 4P 63A 100mA — 2CSF204006R2630 | ABB | RCCB | F200 | 4 | 63 A | - | 100 | 70 x 85 x 69 | 18 | 2987600
59 | F204 AC-80/100mA | F204 AC RCCB 4P 80A 100mA — 2CSF204005R2800 | ABB | RCCB | F200 | 4 | 80 A | - | 100 | 70 x 85 x 69 | 18 | 3649800
60 | F204 AC-100/100mA | F204 AC RCCB 4P 100A 100mA — 2CSF204005R2900 | ABB | RCCB | F200 | 4 | 100 A | - | 100 | 70 x 85 x 69 | 18 | 4054600
61 | FH204 AC-25/300mA | FH204 AC RCCB 4P 25A 300mA — 2CSF204006R3250 | ABB | RCCB | F200 | 4 | 25 A | - | 300 | 70 x 85 x 69 | 18 | 2336400
62 | FH204 AC-40/300mA | FH204 AC RCCB 4P 40A 300mA — 2CSF204006R3400 | ABB | RCCB | F200 | 4 | 40 A | - | 300 | 70 x 85 x 69 | 18 | 2407900
63 | FH204 AC-63/300mA | FH204 AC RCCB 4P 63A 300mA — 2CSF204006R3630 | ABB | RCCB | F200 | 4 | 63 A | - | 300 | 70 x 85 x 69 | 18 | 2844600
64 | F204 AC-80/300mA | F204 AC RCCB 4P 80A 300mA — 2CSF204005R3800 | ABB | RCCB | F200 | 4 | 80 A | - | 300 | 70 x 85 x 69 | 18 | 3649800
65 | F204 AC-100/300mA | F204 AC RCCB 4P 100A 300mA — 2CSF204005R3900 | ABB | RCCB | F200 | 4 | 100 A | - | 300 | 70 x 85 x 69 | 18 | 4054600
66 | DS-ARC1 C6 A30 | DS-ARC1 AFDD+RCD 1P+N 6A C 6kA 30mA — 2CSA255103R1064 | ABB | AFDD | DS-ARC1 | 2 | 6 A | 6 | 30 | 36 x 85 x 69 | 18 | 5819000
67 | DS-ARC1 C10 A30 | DS-ARC1 AFDD+RCD 1P+N 10A C 6kA 30mA — 2CSA255103R1104 | ABB | AFDD | DS-ARC1 | 2 | 10 A | 6 | 30 | 36 x 85 x 69 | 18 | 5489000
68 | DS-ARC1 C13 A30 | DS-ARC1 AFDD+RCD 1P+N 13A C 6kA 30mA — 2CSA255103R1134 | ABB | AFDD | DS-ARC1 | 2 | 13 A | 6 | 30 | 36 x 85 x 69 | 18 | 5489000
69 | DS-ARC1 C16 A30 | DS-ARC1 AFDD+RCD 1P+N 16A C 6kA 30mA — 2CSA255103R1164 | ABB | AFDD | DS-ARC1 | 2 | 16 A | 6 | 30 | 36 x 85 x 69 | 18 | 5489000
70 | DS-ARC1 C20 A30 | DS-ARC1 AFDD+RCD 1P+N 20A C 6kA 30mA — 2CSA255103R1204 | ABB | AFDD | DS-ARC1 | 2 | 20 A | 6 | 30 | 36 x 85 x 69 | 18 | 5489000
71 | FA1C 3P 630A | Formula Air ACB FA1C 3P 630A 50kA cố định (thân, chưa gồm trip unit) — 1SDA085419R1 | ABB | ACB | Formula Air FA1C | 3 | 630 A | 50 | - | 324 x 379 x 290 | 80 | 56791900
72 | FA1C 4P 630A | Formula Air ACB FA1C 4P 630A 50kA cố định (thân, chưa gồm trip unit) — 1SDA085429R1 | ABB | ACB | Formula Air FA1C | 4 | 630 A | 50 | - | 414 x 379 x 290 | 80 | 72042300
73 | FA1C 3P 800A | Formula Air ACB FA1C 3P 800A 50kA cố định (thân, chưa gồm trip unit) — 1SDA085421R1 | ABB | ACB | Formula Air FA1C | 3 | 800 A | 50 | - | 324 x 379 x 290 | 80 | 63569000
74 | FA1C 4P 800A | Formula Air ACB FA1C 4P 800A 50kA cố định (thân, chưa gồm trip unit) — 1SDA085431R1 | ABB | ACB | Formula Air FA1C | 4 | 800 A | 50 | - | 414 x 379 x 290 | 80 | 80515600
75 | FA1C 3P 1000A | Formula Air ACB FA1C 3P 1000A 50kA cố định (thân, chưa gồm trip unit) — 1SDA085423R1 | ABB | ACB | Formula Air FA1C | 3 | 1000 A | 50 | - | 324 x 379 x 290 | 80 | 66650100
76 | FA1C 4P 1000A | Formula Air ACB FA1C 4P 1000A 50kA cố định (thân, chưa gồm trip unit) — 1SDA085433R1 | ABB | ACB | Formula Air FA1C | 4 | 1000 A | 50 | - | 414 x 379 x 290 | 80 | 84365600
77 | FA1C 3P 1250A | Formula Air ACB FA1C 3P 1250A 50kA cố định (thân, chưa gồm trip unit) — 1SDA085425R1 | ABB | ACB | Formula Air FA1C | 3 | 1250 A | 50 | - | 324 x 379 x 290 | 80 | 65040800
78 | FA1C 4P 1250A | Formula Air ACB FA1C 4P 1250A 50kA cố định (thân, chưa gồm trip unit) — 1SDA085435R1 | ABB | ACB | Formula Air FA1C | 4 | 1250 A | 50 | - | 414 x 379 x 290 | 80 | 82219500
79 | FA1C 3P 1600A | Formula Air ACB FA1C 3P 1600A 50kA cố định (thân, chưa gồm trip unit) — 1SDA085427R1 | ABB | ACB | Formula Air FA1C | 3 | 1600 A | 50 | - | 324 x 379 x 290 | 80 | 71319600
80 | FA1C 4P 1600A | Formula Air ACB FA1C 4P 1600A 50kA cố định (thân, chưa gồm trip unit) — 1SDA085437R1 | ABB | ACB | Formula Air FA1C | 4 | 1600 A | 50 | - | 414 x 379 x 290 | 80 | 90070200
81 | FA1N 3P 1600A | Formula Air ACB FA1N 3P 1600A 65kA cố định (thân, chưa gồm trip unit) — 1SDA085428R1 | ABB | ACB | Formula Air FA1N | 3 | 1600 A | 65 | - | 324 x 379 x 290 | 80 | 71319600
82 | FA1N 4P 1600A | Formula Air ACB FA1N 4P 1600A 65kA cố định (thân, chưa gồm trip unit) — 1SDA085438R1 | ABB | ACB | Formula Air FA1N | 4 | 1600 A | 65 | - | 414 x 379 x 290 | 80 | 90070200
83 | FA2N 3P 2000A | Formula Air ACB FA2N 3P 2000A 65kA cố định (thân, chưa gồm trip unit) — 1SDA080388R1 | ABB | ACB | Formula Air FA2N | 3 | 2000 A | 65 | - | 324 x 379 x 290 | 80 | 89346400
84 | FA2N 4P 2000A | Formula Air ACB FA2N 4P 2000A 65kA cố định (thân, chưa gồm trip unit) — 1SDA080404R1 | ABB | ACB | Formula Air FA2N | 4 | 2000 A | 65 | - | 414 x 379 x 290 | 80 | 112602600
85 | FA4N 3P 2500A | Formula Air ACB FA4N 3P 2500A 65kA cố định (thân, chưa gồm trip unit) — 1SDA080392R1 | ABB | ACB | Formula Air FA4N | 3 | 2500 A | 65 | - | 441 x 437 x 290 | 110 | 97224600
86 | FA4N 4P 2500A | Formula Air ACB FA4N 4P 2500A 65kA cố định (thân, chưa gồm trip unit) — 1SDA080408R1 | ABB | ACB | Formula Air FA4N | 4 | 2500 A | 65 | - | 566 x 437 x 290 | 110 | 122452000
87 | FA4N 3P 3200A | Formula Air ACB FA4N 3P 3200A 65kA cố định (thân, chưa gồm trip unit) — 1SDA080393R1 | ABB | ACB | Formula Air FA4N | 3 | 3200 A | 65 | - | 441 x 437 x 290 | 110 | 113052500
88 | FA4N 4P 3200A | Formula Air ACB FA4N 4P 3200A 65kA cố định (thân, chưa gồm trip unit) — 1SDA080409R1 | ABB | ACB | Formula Air FA4N | 4 | 3200 A | 65 | - | 566 x 437 x 290 | 110 | 142236600
89 | FA4N 3P 4000A | Formula Air ACB FA4N 3P 4000A 65kA cố định (thân, chưa gồm trip unit) — 1SDA080394R1 | ABB | ACB | Formula Air FA4N | 3 | 4000 A | 65 | - | 441 x 437 x 290 | 110 | 179752100
90 | FA4N 4P 4000A | Formula Air ACB FA4N 4P 4000A 65kA cố định (thân, chưa gồm trip unit) — 1SDA080410R1 | ABB | ACB | Formula Air FA4N | 4 | 4000 A | 65 | - | 566 x 437 x 290 | 110 | 225612200
91 | A1A 3P 16A | Formula DSA MCCB A1A 3P 16A 10kA — 1SDA068746R1 | ABB | MCCB | Formula A1A | 3 | 16 A | 10 | - | 90 x 130 x 70 | 30 | 1703900
92 | A1A 4P 16A | Formula DSA MCCB A1A 4P 16A 10kA — 1SDA068750R1 | ABB | MCCB | Formula A1A | 4 | 16 A | 10 | - | 120 x 130 x 70 | 30 | 2301200
93 | A1A 3P 20A | Formula DSA MCCB A1A 3P 20A 10kA — 1SDA066511R1 | ABB | MCCB | Formula A1A | 3 | 20 A | 10 | - | 90 x 130 x 70 | 30 | 1703900
94 | A1A 4P 20A | Formula DSA MCCB A1A 4P 20A 10kA — 1SDA066525R1 | ABB | MCCB | Formula A1A | 4 | 20 A | 10 | - | 120 x 130 x 70 | 30 | 2301200
95 | A1A 3P 25A | Formula DSA MCCB A1A 3P 25A 10kA — 1SDA066512R1 | ABB | MCCB | Formula A1A | 3 | 25 A | 10 | - | 90 x 130 x 70 | 30 | 1703900
96 | A1A 4P 25A | Formula DSA MCCB A1A 4P 25A 10kA — 1SDA066526R1 | ABB | MCCB | Formula A1A | 4 | 25 A | 10 | - | 120 x 130 x 70 | 30 | 2301200
97 | A1A 3P 32A | Formula DSA MCCB A1A 3P 32A 10kA — 1SDA068757R1 | ABB | MCCB | Formula A1A | 3 | 32 A | 10 | - | 90 x 130 x 70 | 30 | 1703900
98 | A1A 4P 32A | Formula DSA MCCB A1A 4P 32A 10kA — 1SDA068761R1 | ABB | MCCB | Formula A1A | 4 | 32 A | 10 | - | 120 x 130 x 70 | 30 | 2301200
99 | A1A 3P 40A | Formula DSA MCCB A1A 3P 40A 10kA — 1SDA066514R1 | ABB | MCCB | Formula A1A | 3 | 40 A | 10 | - | 90 x 130 x 70 | 30 | 1703900
100 | A1A 4P 40A | Formula DSA MCCB A1A 4P 40A 10kA — 1SDA066528R1 | ABB | MCCB | Formula A1A | 4 | 40 A | 10 | - | 120 x 130 x 70 | 30 | 2301200
101 | A1A 3P 50A | Formula DSA MCCB A1A 3P 50A 10kA — 1SDA066515R1 | ABB | MCCB | Formula A1A | 3 | 50 A | 10 | - | 90 x 130 x 70 | 30 | 1703900
102 | A1A 4P 50A | Formula DSA MCCB A1A 4P 50A 10kA — 1SDA066529R1 | ABB | MCCB | Formula A1A | 4 | 50 A | 10 | - | 120 x 130 x 70 | 30 | 2301200
103 | A1A 3P 63A | Formula DSA MCCB A1A 3P 63A 10kA — 1SDA068768R1 | ABB | MCCB | Formula A1A | 3 | 63 A | 10 | - | 90 x 130 x 70 | 30 | 1903000
104 | A1A 4P 63A | Formula DSA MCCB A1A 4P 63A 10kA — 1SDA068772R1 | ABB | MCCB | Formula A1A | 4 | 63 A | 10 | - | 120 x 130 x 70 | 30 | 2570700
105 | A1A 3P 80A | Formula DSA MCCB A1A 3P 80A 10kA — 1SDA066518R1 | ABB | MCCB | Formula A1A | 3 | 80 A | 10 | - | 90 x 130 x 70 | 30 | 1903000
106 | A1A 4P 80A | Formula DSA MCCB A1A 4P 80A 10kA — 1SDA066532R1 | ABB | MCCB | Formula A1A | 4 | 80 A | 10 | - | 120 x 130 x 70 | 30 | 2570700
107 | A1A 3P 100A | Formula DSA MCCB A1A 3P 100A 10kA — 1SDA066520R1 | ABB | MCCB | Formula A1A | 3 | 100 A | 10 | - | 90 x 130 x 70 | 30 | 2005300
108 | A1A 4P 100A | Formula DSA MCCB A1A 4P 100A 10kA — 1SDA066534R1 | ABB | MCCB | Formula A1A | 4 | 100 A | 10 | - | 120 x 130 x 70 | 30 | 2704900
109 | A1A 3P 125A | Formula DSA MCCB A1A 3P 125A 10kA — 1SDA066521R1 | ABB | MCCB | Formula A1A | 3 | 125 A | 10 | - | 90 x 130 x 70 | 30 | 2404600
110 | A1A 4P 125A | Formula DSA MCCB A1A 4P 125A 10kA — 1SDA066535R1 | ABB | MCCB | Formula A1A | 4 | 125 A | 10 | - | 120 x 130 x 70 | 30 | 3247200
111 | A1B 3P 16A | Formula DSA MCCB A1B 3P 16A 18kA — 1SDA068747R1 | ABB | MCCB | Formula A1B | 3 | 16 A | 18 | - | 90 x 130 x 70 | 30 | 2024000
112 | A1B 4P 16A | Formula DSA MCCB A1B 4P 16A 18kA — 1SDA068751R1 | ABB | MCCB | Formula A1B | 4 | 16 A | 18 | - | 120 x 130 x 70 | 30 | 2732400
113 | A1B 3P 20A | Formula DSA MCCB A1B 3P 20A 18kA — 1SDA066698R1 | ABB | MCCB | Formula A1B | 3 | 20 A | 18 | - | 90 x 130 x 70 | 30 | 2024000
114 | A1B 4P 20A | Formula DSA MCCB A1B 4P 20A 18kA — 1SDA066734R1 | ABB | MCCB | Formula A1B | 4 | 20 A | 18 | - | 120 x 130 x 70 | 30 | 2732400
115 | A1B 3P 25A | Formula DSA MCCB A1B 3P 25A 18kA — 1SDA066699R1 | ABB | MCCB | Formula A1B | 3 | 25 A | 18 | - | 90 x 130 x 70 | 30 | 2024000
116 | A1B 4P 25A | Formula DSA MCCB A1B 4P 25A 18kA — 1SDA066735R1 | ABB | MCCB | Formula A1B | 4 | 25 A | 18 | - | 120 x 130 x 70 | 30 | 2732400
117 | A1B 3P 32A | Formula DSA MCCB A1B 3P 32A 18kA — 1SDA068758R1 | ABB | MCCB | Formula A1B | 3 | 32 A | 18 | - | 90 x 130 x 70 | 30 | 2024000
118 | A1B 4P 32A | Formula DSA MCCB A1B 4P 32A 18kA — 1SDA068762R1 | ABB | MCCB | Formula A1B | 4 | 32 A | 18 | - | 120 x 130 x 70 | 30 | 2732400
119 | A1B 3P 40A | Formula DSA MCCB A1B 3P 40A 18kA — 1SDA066701R1 | ABB | MCCB | Formula A1B | 3 | 40 A | 18 | - | 90 x 130 x 70 | 30 | 2024000
120 | A1B 4P 40A | Formula DSA MCCB A1B 4P 40A 18kA — 1SDA066737R1 | ABB | MCCB | Formula A1B | 4 | 40 A | 18 | - | 120 x 130 x 70 | 30 | 2732400
121 | A1B 3P 50A | Formula DSA MCCB A1B 3P 50A 18kA — 1SDA066702R1 | ABB | MCCB | Formula A1B | 3 | 50 A | 18 | - | 90 x 130 x 70 | 30 | 2024000
122 | A1B 4P 50A | Formula DSA MCCB A1B 4P 50A 18kA — 1SDA066738R1 | ABB | MCCB | Formula A1B | 4 | 50 A | 18 | - | 120 x 130 x 70 | 30 | 2732400
123 | A1B 3P 63A | Formula DSA MCCB A1B 3P 63A 18kA — 1SDA068769R1 | ABB | MCCB | Formula A1B | 3 | 63 A | 18 | - | 90 x 130 x 70 | 30 | 2262700
124 | A1B 4P 63A | Formula DSA MCCB A1B 4P 63A 18kA — 1SDA068773R1 | ABB | MCCB | Formula A1B | 4 | 63 A | 18 | - | 120 x 130 x 70 | 30 | 3052500
125 | A1B 3P 80A | Formula DSA MCCB A1B 3P 80A 18kA — 1SDA066705R1 | ABB | MCCB | Formula A1B | 3 | 80 A | 18 | - | 90 x 130 x 70 | 30 | 2262700
126 | A1B 4P 80A | Formula DSA MCCB A1B 4P 80A 18kA — 1SDA066741R1 | ABB | MCCB | Formula A1B | 4 | 80 A | 18 | - | 120 x 130 x 70 | 30 | 3052500
127 | A1B 3P 100A | Formula DSA MCCB A1B 3P 100A 18kA — 1SDA066707R1 | ABB | MCCB | Formula A1B | 3 | 100 A | 18 | - | 90 x 130 x 70 | 30 | 2380400
128 | A1B 4P 100A | Formula DSA MCCB A1B 4P 100A 18kA — 1SDA066743R1 | ABB | MCCB | Formula A1B | 4 | 100 A | 18 | - | 120 x 130 x 70 | 30 | 3214200
129 | A1B 3P 125A | Formula DSA MCCB A1B 3P 125A 18kA — 1SDA066708R1 | ABB | MCCB | Formula A1B | 3 | 125 A | 18 | - | 90 x 130 x 70 | 30 | 2857800
130 | A1B 4P 125A | Formula DSA MCCB A1B 4P 125A 18kA — 1SDA066744R1 | ABB | MCCB | Formula A1B | 4 | 125 A | 18 | - | 120 x 130 x 70 | 30 | 3856600
131 | A2B 3P 150A | Formula DSA MCCB A2B 3P 150A 18kA — 1SDA068779R1 | ABB | MCCB | Formula A2B | 3 | 150 A | 18 | - | 105 x 165 x 103 | 35 | 4701400
132 | A2B 4P 150A | Formula DSA MCCB A2B 4P 150A 18kA — 1SDA068782R1 | ABB | MCCB | Formula A2B | 4 | 150 A | 18 | - | 140 x 165 x 103 | 35 | 6347000
133 | A2B 3P 160A | Formula DSA MCCB A2B 3P 160A 18kA — 1SDA066549R1 | ABB | MCCB | Formula A2B | 3 | 160 A | 18 | - | 105 x 165 x 103 | 35 | 4701400
134 | A2B 4P 160A | Formula DSA MCCB A2B 4P 160A 18kA — 1SDA066555R1 | ABB | MCCB | Formula A2B | 4 | 160 A | 18 | - | 140 x 165 x 103 | 35 | 6347000
135 | A2B 3P 200A | Formula DSA MCCB A2B 3P 200A 18kA — 1SDA066551R1 | ABB | MCCB | Formula A2B | 3 | 200 A | 18 | - | 105 x 165 x 103 | 35 | 5530800
136 | A2B 4P 200A | Formula DSA MCCB A2B 4P 200A 18kA — 1SDA066557R1 | ABB | MCCB | Formula A2B | 4 | 200 A | 18 | - | 140 x 165 x 103 | 35 | 7466800
137 | A2B 3P 225A | Formula DSA MCCB A2B 3P 225A 18kA — 1SDA066552R1 | ABB | MCCB | Formula A2B | 3 | 225 A | 18 | - | 105 x 165 x 103 | 35 | 5530800
138 | A2B 4P 225A | Formula DSA MCCB A2B 4P 225A 18kA — 1SDA066558R1 | ABB | MCCB | Formula A2B | 4 | 225 A | 18 | - | 140 x 165 x 103 | 35 | 7466800
139 | A2B 3P 250A | Formula DSA MCCB A2B 3P 250A 18kA — 1SDA066553R1 | ABB | MCCB | Formula A2B | 3 | 250 A | 18 | - | 105 x 165 x 103 | 35 | 5530800
140 | A2B 4P 250A | Formula DSA MCCB A2B 4P 250A 18kA — 1SDA066559R1 | ABB | MCCB | Formula A2B | 4 | 250 A | 18 | - | 140 x 165 x 103 | 35 | 7466800
141 | A1C 3P 16A | Formula DSA MCCB A1C 3P 16A 25kA — 1SDA068748R1 | ABB | MCCB | Formula A1C | 3 | 16 A | 25 | - | 90 x 130 x 70 | 30 | Liên hệ
142 | A1C 4P 16A | Formula DSA MCCB A1C 4P 16A 25kA — 1SDA068752R1 | ABB | MCCB | Formula A1C | 4 | 16 A | 25 | - | 120 x 130 x 70 | 30 | Liên hệ
143 | A1C 3P 20A | Formula DSA MCCB A1C 3P 20A 25kA — 1SDA066710R1 | ABB | MCCB | Formula A1C | 3 | 20 A | 25 | - | 90 x 130 x 70 | 30 | 2118600
144 | A1C 4P 20A | Formula DSA MCCB A1C 4P 20A 25kA — 1SDA066746R1 | ABB | MCCB | Formula A1C | 4 | 20 A | 25 | - | 120 x 130 x 70 | 30 | 2860000
145 | A1C 3P 25A | Formula DSA MCCB A1C 3P 25A 25kA — 1SDA066711R1 | ABB | MCCB | Formula A1C | 3 | 25 A | 25 | - | 90 x 130 x 70 | 30 | 2118600
146 | A1C 4P 25A | Formula DSA MCCB A1C 4P 25A 25kA — 1SDA066747R1 | ABB | MCCB | Formula A1C | 4 | 25 A | 25 | - | 120 x 130 x 70 | 30 | 2860000
147 | A1C 3P 32A | Formula DSA MCCB A1C 3P 32A 25kA — 1SDA068759R1 | ABB | MCCB | Formula A1C | 3 | 32 A | 25 | - | 90 x 130 x 70 | 30 | 2118600
148 | A1C 4P 32A | Formula DSA MCCB A1C 4P 32A 25kA — 1SDA068763R1 | ABB | MCCB | Formula A1C | 4 | 32 A | 25 | - | 120 x 130 x 70 | 30 | 2860000
149 | A1C 3P 40A | Formula DSA MCCB A1C 3P 40A 25kA — 1SDA066713R1 | ABB | MCCB | Formula A1C | 3 | 40 A | 25 | - | 90 x 130 x 70 | 30 | 2118600
150 | A1C 4P 40A | Formula DSA MCCB A1C 4P 40A 25kA — 1SDA066749R1 | ABB | MCCB | Formula A1C | 4 | 40 A | 25 | - | 120 x 130 x 70 | 30 | 2860000
151 | A1C 3P 50A | Formula DSA MCCB A1C 3P 50A 25kA — 1SDA066714R1 | ABB | MCCB | Formula A1C | 3 | 50 A | 25 | - | 90 x 130 x 70 | 30 | 2118600
152 | A1C 4P 50A | Formula DSA MCCB A1C 4P 50A 25kA — 1SDA066750R1 | ABB | MCCB | Formula A1C | 4 | 50 A | 25 | - | 120 x 130 x 70 | 30 | 2860000
153 | A1C 3P 63A | Formula DSA MCCB A1C 3P 63A 25kA — 1SDA068770R1 | ABB | MCCB | Formula A1C | 3 | 63 A | 25 | - | 90 x 130 x 70 | 30 | 2367200
154 | A1C 4P 63A | Formula DSA MCCB A1C 4P 63A 25kA — 1SDA068774R1 | ABB | MCCB | Formula A1C | 4 | 63 A | 25 | - | 120 x 130 x 70 | 30 | 3195500
155 | A1C 3P 80A | Formula DSA MCCB A1C 3P 80A 25kA — 1SDA066717R1 | ABB | MCCB | Formula A1C | 3 | 80 A | 25 | - | 90 x 130 x 70 | 30 | 2367200
156 | A1C 4P 80A | Formula DSA MCCB A1C 4P 80A 25kA — 1SDA066753R1 | ABB | MCCB | Formula A1C | 4 | 80 A | 25 | - | 120 x 130 x 70 | 30 | 3195500
157 | A1C 3P 100A | Formula DSA MCCB A1C 3P 100A 25kA — 1SDA066719R1 | ABB | MCCB | Formula A1C | 3 | 100 A | 25 | - | 90 x 130 x 70 | 30 | 2491500
158 | A1C 4P 100A | Formula DSA MCCB A1C 4P 100A 25kA — 1SDA066755R1 | ABB | MCCB | Formula A1C | 4 | 100 A | 25 | - | 120 x 130 x 70 | 30 | 3363800
159 | A1C 3P 125A | Formula DSA MCCB A1C 3P 125A 25kA — 1SDA066720R1 | ABB | MCCB | Formula A1C | 3 | 125 A | 25 | - | 90 x 130 x 70 | 30 | 2990900
160 | A1C 4P 125A | Formula DSA MCCB A1C 4P 125A 25kA — 1SDA066756R1 | ABB | MCCB | Formula A1C | 4 | 125 A | 25 | - | 120 x 130 x 70 | 30 | 4035900
161 | A2C 3P 150A | Formula DSA MCCB A2C 3P 150A 25kA — 1SDA068780R1 | ABB | MCCB | Formula A2C | 3 | 150 A | 25 | - | 105 x 165 x 103 | 35 | 5305300
162 | A2C 4P 150A | Formula DSA MCCB A2C 4P 150A 25kA — 1SDA068783R1 | ABB | MCCB | Formula A2C | 4 | 150 A | 25 | - | 140 x 165 x 103 | 35 | 7161000
163 | A2C 3P 160A | Formula DSA MCCB A2C 3P 160A 25kA — 1SDA066776R1 | ABB | MCCB | Formula A2C | 3 | 160 A | 25 | - | 105 x 165 x 103 | 35 | 5305300
164 | A2C 4P 160A | Formula DSA MCCB A2C 4P 160A 25kA — 1SDA066788R1 | ABB | MCCB | Formula A2C | 4 | 160 A | 25 | - | 140 x 165 x 103 | 35 | 7161000
165 | A2C 3P 175A | Formula DSA MCCB A2C 3P 175A 25kA — 1SDA066777R1 | ABB | MCCB | Formula A2C | 3 | 175 A | 25 | - | 105 x 165 x 103 | 35 | 6241400
166 | A2C 4P 175A | Formula DSA MCCB A2C 4P 175A 25kA — 1SDA066789R1 | ABB | MCCB | Formula A2C | 4 | 175 A | 25 | - | 140 x 165 x 103 | 35 | 8426000
167 | A2C 3P 200A | Formula DSA MCCB A2C 3P 200A 25kA — 1SDA066778R1 | ABB | MCCB | Formula A2C | 3 | 200 A | 25 | - | 105 x 165 x 103 | 35 | 6241400
168 | A2C 4P 200A | Formula DSA MCCB A2C 4P 200A 25kA — 1SDA066790R1 | ABB | MCCB | Formula A2C | 4 | 200 A | 25 | - | 140 x 165 x 103 | 35 | 8426000
169 | A2C 3P 225A | Formula DSA MCCB A2C 3P 225A 25kA — 1SDA066779R1 | ABB | MCCB | Formula A2C | 3 | 225 A | 25 | - | 105 x 165 x 103 | 35 | 6241400
170 | A2C 4P 225A | Formula DSA MCCB A2C 4P 225A 25kA — 1SDA066791R1 | ABB | MCCB | Formula A2C | 4 | 225 A | 25 | - | 140 x 165 x 103 | 35 | 8426000
171 | A2C 3P 250A | Formula DSA MCCB A2C 3P 250A 25kA — 1SDA066780R1 | ABB | MCCB | Formula A2C | 3 | 250 A | 25 | - | 105 x 165 x 103 | 35 | 6241400
172 | A2C 4P 250A | Formula DSA MCCB A2C 4P 250A 25kA — 1SDA066792R1 | ABB | MCCB | Formula A2C | 4 | 250 A | 25 | - | 140 x 165 x 103 | 35 | 8426000
173 | A1N 3P 20A | Formula DSA MCCB A1N 3P 20A 36kA — 1SDA066722R1 | ABB | MCCB | Formula A1N | 3 | 20 A | 36 | - | 90 x 130 x 70 | 30 | 2583900
174 | A1N 4P 20A | Formula DSA MCCB A1N 4P 20A 36kA — 1SDA066758R1 | ABB | MCCB | Formula A1N | 4 | 20 A | 36 | - | 120 x 130 x 70 | 30 | 3487000
175 | A1N 3P 25A | Formula DSA MCCB A1N 3P 25A 36kA — 1SDA066723R1 | ABB | MCCB | Formula A1N | 3 | 25 A | 36 | - | 90 x 130 x 70 | 30 | 2583900
176 | A1N 4P 25A | Formula DSA MCCB A1N 4P 25A 36kA — 1SDA066759R1 | ABB | MCCB | Formula A1N | 4 | 25 A | 36 | - | 120 x 130 x 70 | 30 | 3487000
177 | A1N 3P 32A | Formula DSA MCCB A1N 3P 32A 36kA — 1SDA068760R1 | ABB | MCCB | Formula A1N | 3 | 32 A | 36 | - | 90 x 130 x 70 | 30 | 2583900
178 | A1N 4P 32A | Formula DSA MCCB A1N 4P 32A 36kA — 1SDA068764R1 | ABB | MCCB | Formula A1N | 4 | 32 A | 36 | - | 120 x 130 x 70 | 30 | 3487000
179 | A1N 3P 40A | Formula DSA MCCB A1N 3P 40A 36kA — 1SDA066725R1 | ABB | MCCB | Formula A1N | 3 | 40 A | 36 | - | 90 x 130 x 70 | 30 | 2583900
180 | A1N 4P 40A | Formula DSA MCCB A1N 4P 40A 36kA — 1SDA066761R1 | ABB | MCCB | Formula A1N | 4 | 40 A | 36 | - | 120 x 130 x 70 | 30 | 3487000
181 | A1N 3P 50A | Formula DSA MCCB A1N 3P 50A 36kA — 1SDA066726R1 | ABB | MCCB | Formula A1N | 3 | 50 A | 36 | - | 90 x 130 x 70 | 30 | 2583900
182 | A1N 4P 50A | Formula DSA MCCB A1N 4P 50A 36kA — 1SDA066762R1 | ABB | MCCB | Formula A1N | 4 | 50 A | 36 | - | 120 x 130 x 70 | 30 | 3487000
183 | A1N 3P 63A | Formula DSA MCCB A1N 3P 63A 36kA — 1SDA068771R1 | ABB | MCCB | Formula A1N | 3 | 63 A | 36 | - | 90 x 130 x 70 | 30 | 2886400
184 | A1N 4P 63A | Formula DSA MCCB A1N 4P 63A 36kA — 1SDA068775R1 | ABB | MCCB | Formula A1N | 4 | 63 A | 36 | - | 120 x 130 x 70 | 30 | 3897300
185 | A1N 3P 80A | Formula DSA MCCB A1N 3P 80A 36kA — 1SDA066729R1 | ABB | MCCB | Formula A1N | 3 | 80 A | 36 | - | 90 x 130 x 70 | 30 | 2886400
186 | A1N 4P 80A | Formula DSA MCCB A1N 4P 80A 36kA — 1SDA066765R1 | ABB | MCCB | Formula A1N | 4 | 80 A | 36 | - | 120 x 130 x 70 | 30 | 3897300
187 | A1N 3P 100A | Formula DSA MCCB A1N 3P 100A 36kA — 1SDA066731R1 | ABB | MCCB | Formula A1N | 3 | 100 A | 36 | - | 90 x 130 x 70 | 30 | 3039300
188 | A1N 4P 100A | Formula DSA MCCB A1N 4P 100A 36kA — 1SDA066767R1 | ABB | MCCB | Formula A1N | 4 | 100 A | 36 | - | 120 x 130 x 70 | 30 | 4104100
189 | A1N 3P 125A | Formula DSA MCCB A1N 3P 125A 36kA — 1SDA066732R1 | ABB | MCCB | Formula A1N | 3 | 125 A | 36 | - | 90 x 130 x 70 | 30 | 3647600
190 | A1N 4P 125A | Formula DSA MCCB A1N 4P 125A 36kA — 1SDA066768R1 | ABB | MCCB | Formula A1N | 4 | 125 A | 36 | - | 120 x 130 x 70 | 30 | 4922500
191 | A2N 3P 150A | Formula DSA MCCB A2N 3P 150A 36kA — 1SDA068781R1 | ABB | MCCB | Formula A2N | 3 | 150 A | 36 | - | 105 x 165 x 103 | 35 | 5887200
192 | A2N 4P 150A | Formula DSA MCCB A2N 4P 150A 36kA — 1SDA068784R1 | ABB | MCCB | Formula A2N | 4 | 150 A | 36 | - | 140 x 165 x 103 | 35 | 7948600
193 | A2N 3P 160A | Formula DSA MCCB A2N 3P 160A 36kA — 1SDA066782R1 | ABB | MCCB | Formula A2N | 3 | 160 A | 36 | - | 105 x 165 x 103 | 35 | 887200
194 | A2N 4P 160A | Formula DSA MCCB A2N 4P 160A 36kA — 1SDA066794R1 | ABB | MCCB | Formula A2N | 4 | 160 A | 36 | - | 140 x 165 x 103 | 35 | 7948600
195 | A2N 3P 175A | Formula DSA MCCB A2N 3P 175A 36kA — 1SDA066783R1 | ABB | MCCB | Formula A2N | 3 | 175 A | 36 | - | 105 x 165 x 103 | 35 | 6925600
196 | A2N 4P 175A | Formula DSA MCCB A2N 4P 175A 36kA — 1SDA066795R1 | ABB | MCCB | Formula A2N | 4 | 175 A | 36 | - | 140 x 165 x 103 | 35 | 9350000
197 | A2N 3P 200A | Formula DSA MCCB A2N 3P 200A 36kA — 1SDA066784R1 | ABB | MCCB | Formula A2N | 3 | 200 A | 36 | - | 105 x 165 x 103 | 35 | 6925600
198 | A2N 4P 200A | Formula DSA MCCB A2N 4P 200A 36kA — 1SDA066796R1 | ABB | MCCB | Formula A2N | 4 | 200 A | 36 | - | 140 x 165 x 103 | 35 | 9350000
199 | A2N 3P 225A | Formula DSA MCCB A2N 3P 225A 36kA — 1SDA066785R1 | ABB | MCCB | Formula A2N | 3 | 225 A | 36 | - | 105 x 165 x 103 | 35 | 6925600
200 | A2N 4P 225A | Formula DSA MCCB A2N 4P 225A 36kA — 1SDA066797R1 | ABB | MCCB | Formula A2N | 4 | 225 A | 36 | - | 140 x 165 x 103 | 35 | 9350000
201 | A2N 3P 250A | Formula DSA MCCB A2N 3P 250A 36kA — 1SDA066786R1 | ABB | MCCB | Formula A2N | 3 | 250 A | 36 | - | 105 x 165 x 103 | 35 | 6925600
202 | A2N 4P 250A | Formula DSA MCCB A2N 4P 250A 36kA — 1SDA066798R1 | ABB | MCCB | Formula A2N | 4 | 250 A | 36 | - | 140 x 165 x 103 | 35 | 9350000
203 | A3N 3P 320A | Formula DSA MCCB A3N 3P 320A 36kA — 1SDA00066560R1 | ABB | MCCB | Formula A3N | 3 | 320 A | 36 | - | 140 x 275 x 103 | 45 | 10693100
204 | A3N 4P 320A | Formula DSA MCCB A3N 4P 320A 36kA — 1SDA066568R1 | ABB | MCCB | Formula A3N | 4 | 320 A | 36 | - | 185 x 275 x 103 | 45 | 14436400
205 | A3N 3P 400A | Formula DSA MCCB A3N 3P 400A 36kA — 1SDA066561R1 | ABB | MCCB | Formula A3N | 3 | 400 A | 36 | - | 140 x 275 x 103 | 45 | 10693100
206 | A3N 4P 400A | Formula DSA MCCB A3N 4P 400A 36kA — 1SDA066569R1 | ABB | MCCB | Formula A3N | 4 | 400 A | 36 | - | 185 x 275 x 103 | 45 | 14436400
207 | A3N 3P 500A | Formula DSA MCCB A3N 3P 500A 36kA — 1SDA066564R1 | ABB | MCCB | Formula A3N | 3 | 500 A | 36 | - | 140 x 275 x 103 | 45 | 13607000
208 | A3N 4P 500A | Formula DSA MCCB A3N 4P 500A 36kA — 1SDA066572R1 | ABB | MCCB | Formula A3N | 4 | 500 A | 36 | - | 185 x 275 x 103 | 45 | 18370000
209 | A3N 3P 630A | Formula DSA MCCB A3N 3P 630A 36kA — 1SDA066566R1 | ABB | MCCB | Formula A3N | 3 | 630 A | 36 | - | 140 x 275 x 103 | 45 | 15648600
210 | A3N 4P 630A | Formula DSA MCCB A3N 4P 630A 36kA — 1SDA066574R1 | ABB | MCCB | Formula A3N | 4 | 630 A | 36 | - | 185 x 275 x 103 | 45 | 21125500
211 | A3S 3P 320A | Formula DSA MCCB A3S 3P 320A 50kA — 1SDA066562R1 | ABB | MCCB | Formula A3S | 3 | 320 A | 50 | - | 140 x 275 x 103 | 45 | 11738100
212 | A3S 4P 320A | Formula DSA MCCB A3S 4P 320A 50kA — 1SDA00066570R1 | ABB | MCCB | Formula A3S | 4 | 320 A | 50 | - | 185 x 275 x 103 | 45 | 15846600
213 | A3S 3P 400A | Formula DSA MCCB A3S 3P 400A 50kA — 1SDA066563R1 | ABB | MCCB | Formula A3S | 3 | 400 A | 50 | - | 140 x 275 x 103 | 45 | 11738100
214 | A3S 4P 400A | Formula DSA MCCB A3S 4P 400A 50kA — 1SDA066571R1 | ABB | MCCB | Formula A3S | 4 | 400 A | 50 | - | 185 x 275 x 103 | 45 | 15846600
215 | A3S 3P 500A | Formula DSA MCCB A3S 3P 500A 50kA — 1SDA066565R1 | ABB | MCCB | Formula A3S | 3 | 500 A | 50 | - | 140 x 275 x 103 | 45 | 15240500
216 | A3S 4P 500A | Formula DSA MCCB A3S 4P 500A 50kA — 1SDA066573R1 | ABB | MCCB | Formula A3S | 4 | 500 A | 50 | - | 185 x 275 x 103 | 45 | 20573300
217 | A3S 3P 630A | Formula DSA MCCB A3S 3P 630A 50kA — 1SDA066567R1 | ABB | MCCB | Formula A3S | 3 | 630 A | 50 | - | 140 x 275 x 103 | 45 | 17526300
218 | A3S 4P 630A | Formula DSA MCCB A3S 4P 630A 50kA — 1SDA066575R1 | ABB | MCCB | Formula A3S | 4 | 630 A | 50 | - | 185 x 275 x 103 | 45 | 23658800
219 | DSP 3P 16A 18kA | Formula DSP MCCB 3P 16A 18kA — 1SDA116203R1 | ABB | MCCB | Formula DSP | 3 | 16 A | 18 | - | 90 x 130 x 70 | 30 | 2468400
220 | DSP 4P 16A 18kA | Formula DSP MCCB 4P 16A 18kA — 1SDA116214R1 | ABB | MCCB | Formula DSP | 4 | 16 A | 18 | - | 120 x 130 x 70 | 30 | 3330800
221 | DSP 3P 20A 18kA | Formula DSP MCCB 3P 20A 18kA — 1SDA116204R1 | ABB | MCCB | Formula DSP | 3 | 20 A | 18 | - | 90 x 130 x 70 | 30 | 2468400
222 | DSP 4P 20A 18kA | Formula DSP MCCB 4P 20A 18kA — 1SDA116215R1 | ABB | MCCB | Formula DSP | 4 | 20 A | 18 | - | 120 x 130 x 70 | 30 | 3330800
223 | DSP 3P 25A 18kA | Formula DSP MCCB 3P 25A 18kA — 1SDA116205R1 | ABB | MCCB | Formula DSP | 3 | 25 A | 18 | - | 90 x 130 x 70 | 30 | 2468400
224 | DSP 4P 25A 18kA | Formula DSP MCCB 4P 25A 18kA — 1SDA116216R1 | ABB | MCCB | Formula DSP | 4 | 25 A | 18 | - | 120 x 130 x 70 | 30 | 3330800
225 | DSP 3P 32A 18kA | Formula DSP MCCB 3P 32A 18kA — 1SDA116206R1 | ABB | MCCB | Formula DSP | 3 | 32 A | 18 | - | 90 x 130 x 70 | 30 | 2468400
226 | DSP 4P 32A 18kA | Formula DSP MCCB 4P 32A 18kA — 1SDA116217R1 | ABB | MCCB | Formula DSP | 4 | 32 A | 18 | - | 120 x 130 x 70 | 30 | 3330800
227 | DSP 3P 40A 18kA | Formula DSP MCCB 3P 40A 18kA — 1SDA116207R1 | ABB | MCCB | Formula DSP | 3 | 40 A | 18 | - | 90 x 130 x 70 | 30 | 2468400
228 | DSP 4P 40A 18kA | Formula DSP MCCB 4P 40A 18kA — 1SDA116218R1 | ABB | MCCB | Formula DSP | 4 | 40 A | 18 | - | 120 x 130 x 70 | 30 | 3330800
229 | DSP 3P 50A 18kA | Formula DSP MCCB 3P 50A 18kA — 1SDA116208R1 | ABB | MCCB | Formula DSP | 3 | 50 A | 18 | - | 90 x 130 x 70 | 30 | 2468400
230 | DSP 4P 50A 18kA | Formula DSP MCCB 4P 50A 18kA — 1SDA116219R1 | ABB | MCCB | Formula DSP | 4 | 50 A | 18 | - | 120 x 130 x 70 | 30 | 3330800
231 | DSP 3P 63A 18kA | Formula DSP MCCB 3P 63A 18kA — 1SDA116209R1 | ABB | MCCB | Formula DSP | 3 | 63 A | 18 | - | 90 x 130 x 70 | 30 | 2468400
232 | DSP 4P 63A 18kA | Formula DSP MCCB 4P 63A 18kA — 1SDA116220R1 | ABB | MCCB | Formula DSP | 4 | 63 A | 18 | - | 120 x 130 x 70 | 30 | 3330800
233 | DSP 3P 80A 18kA | Formula DSP MCCB 3P 80A 18kA — 1SDA116210R1 | ABB | MCCB | Formula DSP | 3 | 80 A | 18 | - | 90 x 130 x 70 | 30 | 2493700
234 | DSP 4P 80A 18kA | Formula DSP MCCB 4P 80A 18kA — 1SDA116221R1 | ABB | MCCB | Formula DSP | 4 | 80 A | 18 | - | 120 x 130 x 70 | 30 | 3366000
235 | DSP 3P 100A 18kA | Formula DSP MCCB 3P 100A 18kA — 1SDA116211R1 | ABB | MCCB | Formula DSP | 3 | 100 A | 18 | - | 90 x 130 x 70 | 30 | 2493700
236 | DSP 4P 100A 18kA | Formula DSP MCCB 4P 100A 18kA — 1SDA116222R1 | ABB | MCCB | Formula DSP | 4 | 100 A | 18 | - | 120 x 130 x 70 | 30 | 3366000
237 | DSP 3P 125A 18kA | Formula DSP MCCB 3P 125A 18kA — 1SDA116212R1 | ABB | MCCB | Formula DSP | 3 | 125 A | 18 | - | 90 x 130 x 70 | 30 | 3245000
238 | DSP 4P 125A 18kA | Formula DSP MCCB 4P 125A 18kA — 1SDA116225R1 | ABB | MCCB | Formula DSP | 4 | 125 A | 18 | - | 120 x 130 x 70 | 30 | 4380200
239 | DSP 3P 160A 18kA | Formula DSP MCCB 3P 160A 18kA — 1SDA116213R1 | ABB | MCCB | Formula DSP | 3 | 160 A | 18 | - | 90 x 130 x 70 | 30 | 4011700
240 | DSP 4P 160A 18kA | Formula DSP MCCB 4P 160A 18kA — 1SDA116226R1 | ABB | MCCB | Formula DSP | 4 | 160 A | 18 | - | 120 x 130 x 70 | 30 | 5414200
241 | DSP 3P 16A 25kA | Formula DSP MCCB 3P 16A 25kA — 1SDA116227R1 | ABB | MCCB | Formula DSP | 3 | 16 A | 25 | - | 90 x 130 x 70 | 30 | 2597100
242 | DSP 4P 16A 25kA | Formula DSP MCCB 4P 16A 25kA — 1SDA116238R1 | ABB | MCCB | Formula DSP | 4 | 16 A | 25 | - | 120 x 130 x 70 | 30 | 3506800
243 | DSP 3P 20A 25kA | Formula DSP MCCB 3P 20A 25kA — 1SDA116228R1 | ABB | MCCB | Formula DSP | 3 | 20 A | 25 | - | 90 x 130 x 70 | 30 | 2597100
244 | DSP 4P 20A 25kA | Formula DSP MCCB 4P 20A 25kA — 1SDA116239R1 | ABB | MCCB | Formula DSP | 4 | 20 A | 25 | - | 120 x 130 x 70 | 30 | 3506800
245 | DSP 3P 25A 25kA | Formula DSP MCCB 3P 25A 25kA — 1SDA116229R1 | ABB | MCCB | Formula DSP | 3 | 25 A | 25 | - | 90 x 130 x 70 | 30 | 2597100
246 | DSP 4P 25A 25kA | Formula DSP MCCB 4P 25A 25kA — 1SDA116240R1 | ABB | MCCB | Formula DSP | 4 | 25 A | 25 | - | 120 x 130 x 70 | 30 | 3506800
247 | DSP 3P 32A 25kA | Formula DSP MCCB 3P 32A 25kA — 1SDA116230R1 | ABB | MCCB | Formula DSP | 3 | 32 A | 25 | - | 90 x 130 x 70 | 30 | 2597100
248 | DSP 4P 32A 25kA | Formula DSP MCCB 4P 32A 25kA — 1SDA116241R1 | ABB | MCCB | Formula DSP | 4 | 32 A | 25 | - | 120 x 130 x 70 | 30 | 3506800
249 | DSP 3P 40A 25kA | Formula DSP MCCB 3P 40A 25kA — 1SDA116231R1 | ABB | MCCB | Formula DSP | 3 | 40 A | 25 | - | 90 x 130 x 70 | 30 | 2597100
250 | DSP 4P 40A 25kA | Formula DSP MCCB 4P 40A 25kA — 1SDA116242R1 | ABB | MCCB | Formula DSP | 4 | 40 A | 25 | - | 120 x 130 x 70 | 30 | 3506800
251 | DSP 3P 50A 25kA | Formula DSP MCCB 3P 50A 25kA — 1SDA116232R1 | ABB | MCCB | Formula DSP | 3 | 50 A | 25 | - | 90 x 130 x 70 | 30 | 2597100
252 | DSP 4P 50A 25kA | Formula DSP MCCB 4P 50A 25kA — 1SDA116243R1 | ABB | MCCB | Formula DSP | 4 | 50 A | 25 | - | 120 x 130 x 70 | 30 | 3506800
253 | DSP 3P 63A 25kA | Formula DSP MCCB 3P 63A 25kA — 1SDA116233R1 | ABB | MCCB | Formula DSP | 3 | 63 A | 25 | - | 90 x 130 x 70 | 30 | 2597100
254 | DSP 4P 63A 25kA | Formula DSP MCCB 4P 63A 25kA — 1SDA116244R1 | ABB | MCCB | Formula DSP | 4 | 63 A | 25 | - | 120 x 130 x 70 | 30 | 3506800
255 | DSP 3P 80A 25kA | Formula DSP MCCB 3P 80A 25kA — 1SDA116234R1 | ABB | MCCB | Formula DSP | 3 | 80 A | 25 | - | 90 x 130 x 70 | 30 | 2625700
256 | DSP 4P 80A 25kA | Formula DSP MCCB 4P 80A 25kA — 1SDA116245R1 | ABB | MCCB | Formula DSP | 4 | 80 A | 25 | - | 120 x 130 x 70 | 30 | 3544200
257 | DSP 3P 100A 25kA | Formula DSP MCCB 3P 100A 25kA — 1SDA116235R1 | ABB | MCCB | Formula DSP | 3 | 100 A | 25 | - | 90 x 130 x 70 | 30 | 2625700
258 | DSP 4P 100A 25kA | Formula DSP MCCB 4P 100A 25kA — 1SDA116246R1 | ABB | MCCB | Formula DSP | 4 | 100 A | 25 | - | 120 x 130 x 70 | 30 | 3544200
259 | DSP 3P 125A 25kA | Formula DSP MCCB 3P 125A 25kA — 1SDA116236R1 | ABB | MCCB | Formula DSP | 3 | 125 A | 25 | - | 90 x 130 x 70 | 30 | 3415500
260 | DSP 4P 125A 25kA | Formula DSP MCCB 4P 125A 25kA — 1SDA116249R1 | ABB | MCCB | Formula DSP | 4 | 125 A | 25 | - | 120 x 130 x 70 | 30 | 4611200
261 | DSP 3P 160A 25kA | Formula DSP MCCB 3P 160A 25kA — 1SDA116237R1 | ABB | MCCB | Formula DSP | 3 | 160 A | 25 | - | 90 x 130 x 70 | 30 | 4222900
262 | DSP 4P 160A 25kA | Formula DSP MCCB 4P 160A 25kA — 1SDA116250R1 | ABB | MCCB | Formula DSP | 4 | 160 A | 25 | - | 120 x 130 x 70 | 30 | 5700200
263 | DSP 3P 16A 36kA | Formula DSP MCCB 3P 16A 36kA — 1SDA116251R1 | ABB | MCCB | Formula DSP | 3 | 16 A | 36 | - | 90 x 130 x 70 | 30 | 2614700
264 | DSP 4P 16A 36kA | Formula DSP MCCB 4P 16A 36kA — 1SDA116262R1 | ABB | MCCB | Formula DSP | 4 | 16 A | 36 | - | 120 x 130 x 70 | 30 | 3528800
265 | DSP 3P 20A 36kA | Formula DSP MCCB 3P 20A 36kA — 1SDA116252R1 | ABB | MCCB | Formula DSP | 3 | 20 A | 36 | - | 90 x 130 x 70 | 30 | 2614700
266 | DSP 4P 20A 36kA | Formula DSP MCCB 4P 20A 36kA — 1SDA116263R1 | ABB | MCCB | Formula DSP | 4 | 20 A | 36 | - | 120 x 130 x 70 | 30 | 3528800
267 | DSP 3P 25A 36kA | Formula DSP MCCB 3P 25A 36kA — 1SDA116253R1 | ABB | MCCB | Formula DSP | 3 | 25 A | 36 | - | 90 x 130 x 70 | 30 | 2614700
268 | DSP 4P 25A 36kA | Formula DSP MCCB 4P 25A 36kA — 1SDA116264R1 | ABB | MCCB | Formula DSP | 4 | 25 A | 36 | - | 120 x 130 x 70 | 30 | 3528800
269 | DSP 3P 32A 36kA | Formula DSP MCCB 3P 32A 36kA — 1SDA116254R1 | ABB | MCCB | Formula DSP | 3 | 32 A | 36 | - | 90 x 130 x 70 | 30 | 2614700
270 | DSP 4P 32A 36kA | Formula DSP MCCB 4P 32A 36kA — 1SDA116265R1 | ABB | MCCB | Formula DSP | 4 | 32 A | 36 | - | 120 x 130 x 70 | 30 | 3528800
271 | DSP 3P 40A 36kA | Formula DSP MCCB 3P 40A 36kA — 1SDA116255R1 | ABB | MCCB | Formula DSP | 3 | 40 A | 36 | - | 90 x 130 x 70 | 30 | 2614700
272 | DSP 4P 40A 36kA | Formula DSP MCCB 4P 40A 36kA — 1SDA116266R1 | ABB | MCCB | Formula DSP | 4 | 40 A | 36 | - | 120 x 130 x 70 | 30 | 3528800
273 | DSP 3P 50A 36kA | Formula DSP MCCB 3P 50A 36kA — 1SDA116256R1 | ABB | MCCB | Formula DSP | 3 | 50 A | 36 | - | 90 x 130 x 70 | 30 | 2614700
274 | DSP 4P 50A 36kA | Formula DSP MCCB 4P 50A 36kA — 1SDA116267R1 | ABB | MCCB | Formula DSP | 4 | 50 A | 36 | - | 120 x 130 x 70 | 30 | 3528800
275 | DSP 3P 63A 36kA | Formula DSP MCCB 3P 63A 36kA — 1SDA116257R1 | ABB | MCCB | Formula DSP | 3 | 63 A | 36 | - | 90 x 130 x 70 | 30 | 2614700
276 | DSP 4P 63A 36kA | Formula DSP MCCB 4P 63A 36kA — 1SDA116268R1 | ABB | MCCB | Formula DSP | 4 | 63 A | 36 | - | 120 x 130 x 70 | 30 | 3528800
277 | DSP 3P 80A 36kA | Formula DSP MCCB 3P 80A 36kA — 1SDA116258R1 | ABB | MCCB | Formula DSP | 3 | 80 A | 36 | - | 90 x 130 x 70 | 30 | 2713700
278 | DSP 4P 80A 36kA | Formula DSP MCCB 4P 80A 36kA — 1SDA116269R1 | ABB | MCCB | Formula DSP | 4 | 80 A | 36 | - | 120 x 130 x 70 | 30 | 3663000
279 | DSP 3P 100A 36kA | Formula DSP MCCB 3P 100A 36kA — 1SDA116259R1 | ABB | MCCB | Formula DSP | 3 | 100 A | 36 | - | 90 x 130 x 70 | 30 | 2713700
280 | DSP 4P 100A 36kA | Formula DSP MCCB 4P 100A 36kA — 1SDA116270R1 | ABB | MCCB | Formula DSP | 4 | 100 A | 36 | - | 120 x 130 x 70 | 30 | 3663000
281 | DSP 3P 125A 36kA | Formula DSP MCCB 3P 125A 36kA — 1SDA116260R1 | ABB | MCCB | Formula DSP | 3 | 125 A | 36 | - | 90 x 130 x 70 | 30 | 3583800
282 | DSP 4P 125A 36kA | Formula DSP MCCB 4P 125A 36kA — 1SDA116273R1 | ABB | MCCB | Formula DSP | 4 | 125 A | 36 | - | 120 x 130 x 70 | 30 | 4837800
283 | DSP 3P 160A 36kA | Formula DSP MCCB 3P 160A 36kA — 1SDA116261R1 | ABB | MCCB | Formula DSP | 3 | 160 A | 36 | - | 90 x 130 x 70 | 30 | 4407700
284 | DSP 4P 160A 36kA | Formula DSP MCCB 4P 160A 36kA — 1SDA116274R1 | ABB | MCCB | Formula DSP | 4 | 160 A | 36 | - | 120 x 130 x 70 | 30 | 5948800
285 | DSP 3P 16A 50kA | Formula DSP MCCB 3P 16A 50kA — 1SDA116275R1 | ABB | MCCB | Formula DSP | 3 | 16 A | 50 | - | 90 x 130 x 70 | 30 | 2866600
286 | DSP 4P 16A 50kA | Formula DSP MCCB 4P 16A 50kA — 1SDA116286R1 | ABB | MCCB | Formula DSP | 4 | 16 A | 50 | - | 120 x 130 x 70 | 30 | 3869800
287 | DSP 3P 20A 50kA | Formula DSP MCCB 3P 20A 50kA — 1SDA116276R1 | ABB | MCCB | Formula DSP | 3 | 20 A | 50 | - | 90 x 130 x 70 | 30 | 2866600
288 | DSP 4P 20A 50kA | Formula DSP MCCB 4P 20A 50kA — 1SDA116287R1 | ABB | MCCB | Formula DSP | 4 | 20 A | 50 | - | 120 x 130 x 70 | 30 | 3869800
289 | DSP 3P 25A 50kA | Formula DSP MCCB 3P 25A 50kA — 1SDA116277R1 | ABB | MCCB | Formula DSP | 3 | 25 A | 50 | - | 90 x 130 x 70 | 30 | 2866600
290 | DSP 4P 25A 50kA | Formula DSP MCCB 4P 25A 50kA — 1SDA116288R1 | ABB | MCCB | Formula DSP | 4 | 25 A | 50 | - | 120 x 130 x 70 | 30 | 3869800
291 | DSP 3P 32A 50kA | Formula DSP MCCB 3P 32A 50kA — 1SDA116278R1 | ABB | MCCB | Formula DSP | 3 | 32 A | 50 | - | 90 x 130 x 70 | 30 | 2866600
292 | DSP 4P 32A 50kA | Formula DSP MCCB 4P 32A 50kA — 1SDA116289R1 | ABB | MCCB | Formula DSP | 4 | 32 A | 50 | - | 120 x 130 x 70 | 30 | 3869800
293 | DSP 3P 40A 50kA | Formula DSP MCCB 3P 40A 50kA — 1SDA116279R1 | ABB | MCCB | Formula DSP | 3 | 40 A | 50 | - | 90 x 130 x 70 | 30 | 2866600
294 | DSP 4P 40A 50kA | Formula DSP MCCB 4P 40A 50kA — 1SDA116290R1 | ABB | MCCB | Formula DSP | 4 | 40 A | 50 | - | 120 x 130 x 70 | 30 | 3869800
295 | DSP 3P 50A 50kA | Formula DSP MCCB 3P 50A 50kA — 1SDA116280R1 | ABB | MCCB | Formula DSP | 3 | 50 A | 50 | - | 90 x 130 x 70 | 30 | 2866600
296 | DSP 4P 50A 50kA | Formula DSP MCCB 4P 50A 50kA — 1SDA116291R1 | ABB | MCCB | Formula DSP | 4 | 50 A | 50 | - | 120 x 130 x 70 | 30 | 3869800
297 | DSP 3P 63A 50kA | Formula DSP MCCB 3P 63A 50kA — 1SDA116281R1 | ABB | MCCB | Formula DSP | 3 | 63 A | 50 | - | 90 x 130 x 70 | 30 | 2866600
298 | DSP 4P 63A 50kA | Formula DSP MCCB 4P 63A 50kA — 1SDA116292R1 | ABB | MCCB | Formula DSP | 4 | 63 A | 50 | - | 120 x 130 x 70 | 30 | 3869800
299 | DSP 3P 80A 50kA | Formula DSP MCCB 3P 80A 50kA — 1SDA116282R1 | ABB | MCCB | Formula DSP | 3 | 80 A | 50 | - | 90 x 130 x 70 | 30 | 2974400
300 | DSP 4P 80A 50kA | Formula DSP MCCB 4P 80A 50kA — 1SDA116293R1 | ABB | MCCB | Formula DSP | 4 | 80 A | 50 | - | 120 x 130 x 70 | 30 | 4013900
301 | DSP 3P 100A 50kA | Formula DSP MCCB 3P 100A 50kA — 1SDA116283R1 | ABB | MCCB | Formula DSP | 3 | 100 A | 50 | - | 90 x 130 x 70 | 30 | 2974400
302 | DSP 4P 100A 50kA | Formula DSP MCCB 4P 100A 50kA — 1SDA116294R1 | ABB | MCCB | Formula DSP | 4 | 100 A | 50 | - | 120 x 130 x 70 | 30 | 4013900
303 | DSP 3P 125A 50kA | Formula DSP MCCB 3P 125A 50kA — 1SDA116284R1 | ABB | MCCB | Formula DSP | 3 | 125 A | 50 | - | 90 x 130 x 70 | 30 | 3820300
304 | DSP 4P 125A 50kA | Formula DSP MCCB 4P 125A 50kA — 1SDA116297R1 | ABB | MCCB | Formula DSP | 4 | 125 A | 50 | - | 120 x 130 x 70 | 30 | 5157200
305 | DSP 3P 160A 50kA | Formula DSP MCCB 3P 160A 50kA — 1SDA116285R1 | ABB | MCCB | Formula DSP | 3 | 160 A | 50 | - | 90 x 130 x 70 | 30 | 4698100
306 | DSP 4P 160A 50kA | Formula DSP MCCB 4P 160A 50kA — 1SDA116298R1 | ABB | MCCB | Formula DSP | 4 | 160 A | 50 | - | 120 x 130 x 70 | 30 | 6341500

## Mitsubishi
STT | Mã SKU | Tên Thiết Bị | Hãng | Loại | Dòng Series | Số Cực (P) | Dòng In / Dung lượng | Cắt Icu (kA) | Dòng Rò IΔ (mA) | Kích Thước WxHxD (mm) | Pitch (mm) | Đơn Giá (VND)
1 | BH-D6 1P 0.5A C | Mitsubishi BH-D6 MCB 1P 0.5A 6kA (curve C) | Mitsubishi | MCB | BH-D6 | 1 | 0.5 A | 6 | - | 18 x 85 x 68 | - | 302000
2 | BH-D6 1P 1A C | Mitsubishi BH-D6 MCB 1P 1A 6kA (curve C) | Mitsubishi | MCB | BH-D6 | 1 | 1 A | 6 | - | 18 x 85 x 68 | - | 302000
3 | BH-D6 1P 1.6A C | Mitsubishi BH-D6 MCB 1P 1.6A 6kA (curve C) | Mitsubishi | MCB | BH-D6 | 1 | 1.6 A | 6 | - | 18 x 85 x 68 | - | 302000
4 | BH-D6 1P 2A C | Mitsubishi BH-D6 MCB 1P 2A 6kA (curve C) | Mitsubishi | MCB | BH-D6 | 1 | 2 A | 6 | - | 18 x 85 x 68 | - | 302000
5 | BH-D6 1P 3A C | Mitsubishi BH-D6 MCB 1P 3A 6kA (curve C) | Mitsubishi | MCB | BH-D6 | 1 | 3 A | 6 | - | 18 x 85 x 68 | - | 178000
6 | BH-D6 1P 4A C | Mitsubishi BH-D6 MCB 1P 4A 6kA (curve C) | Mitsubishi | MCB | BH-D6 | 1 | 4 A | 6 | - | 18 x 85 x 68 | - | 178000
7 | BH-D6 1P 6A C | Mitsubishi BH-D6 MCB 1P 6A 6kA (curve C) | Mitsubishi | MCB | BH-D6 | 1 | 6 A | 6 | - | 18 x 85 x 68 | - | 178000
8 | BH-D6 1P 10A C | Mitsubishi BH-D6 MCB 1P 10A 6kA (curve C) | Mitsubishi | MCB | BH-D6 | 1 | 10 A | 6 | - | 18 x 85 x 68 | - | 122000
9 | BH-D6 1P 13A C | Mitsubishi BH-D6 MCB 1P 13A 6kA (curve C) | Mitsubishi | MCB | BH-D6 | 1 | 13 A | 6 | - | 18 x 85 x 68 | - | 122000
10 | BH-D6 1P 16A C | Mitsubishi BH-D6 MCB 1P 16A 6kA (curve C) | Mitsubishi | MCB | BH-D6 | 1 | 16 A | 6 | - | 18 x 85 x 68 | - | 122000
11 | BH-D6 1P 20A C | Mitsubishi BH-D6 MCB 1P 20A 6kA (curve C) | Mitsubishi | MCB | BH-D6 | 1 | 20 A | 6 | - | 18 x 85 x 68 | - | 122000
12 | BH-D6 1P 25A C | Mitsubishi BH-D6 MCB 1P 25A 6kA (curve C) | Mitsubishi | MCB | BH-D6 | 1 | 25 A | 6 | - | 18 x 85 x 68 | - | 141000
13 | BH-D6 1P 32A C | Mitsubishi BH-D6 MCB 1P 32A 6kA (curve C) | Mitsubishi | MCB | BH-D6 | 1 | 32 A | 6 | - | 18 x 85 x 68 | - | 141000
14 | BH-D6 1P 40A C | Mitsubishi BH-D6 MCB 1P 40A 6kA (curve C) | Mitsubishi | MCB | BH-D6 | 1 | 40 A | 6 | - | 18 x 85 x 68 | - | 169000
15 | BH-D6 1P 50A C | Mitsubishi BH-D6 MCB 1P 50A 6kA (curve C) | Mitsubishi | MCB | BH-D6 | 1 | 50 A | 6 | - | 18 x 85 x 68 | - | 220000
16 | BH-D6 1P 63A C | Mitsubishi BH-D6 MCB 1P 63A 6kA (curve C) | Mitsubishi | MCB | BH-D6 | 1 | 63 A | 6 | - | 18 x 85 x 68 | - | 250000
17 | BH-D6 2P 0.5A C | Mitsubishi BH-D6 MCB 2P 0.5A 6kA (curve C) | Mitsubishi | MCB | BH-D6 | 2 | 0.5 A | 6 | - | 36 x 85 x 68 | 18 | 580000
18 | BH-D6 2P 1A C | Mitsubishi BH-D6 MCB 2P 1A 6kA (curve C) | Mitsubishi | MCB | BH-D6 | 2 | 1 A | 6 | - | 36 x 85 x 68 | 18 | 580000
19 | BH-D6 2P 1.6A C | Mitsubishi BH-D6 MCB 2P 1.6A 6kA (curve C) | Mitsubishi | MCB | BH-D6 | 2 | 1.6 A | 6 | - | 36 x 85 x 68 | 18 | 580000
20 | BH-D6 2P 2A C | Mitsubishi BH-D6 MCB 2P 2A 6kA (curve C) | Mitsubishi | MCB | BH-D6 | 2 | 2 A | 6 | - | 36 x 85 x 68 | 18 | 580000
21 | BH-D6 2P 3A C | Mitsubishi BH-D6 MCB 2P 3A 6kA (curve C) | Mitsubishi | MCB | BH-D6 | 2 | 3 A | 6 | - | 36 x 85 x 68 | 18 | 417000
22 | BH-D6 2P 4A C | Mitsubishi BH-D6 MCB 2P 4A 6kA (curve C) | Mitsubishi | MCB | BH-D6 | 2 | 4 A | 6 | - | 36 x 85 x 68 | 18 | 417000
23 | BH-D6 2P 6A C | Mitsubishi BH-D6 MCB 2P 6A 6kA (curve C) | Mitsubishi | MCB | BH-D6 | 2 | 6 A | 6 | - | 36 x 85 x 68 | 18 | 417000
24 | BH-D6 2P 10A C | Mitsubishi BH-D6 MCB 2P 10A 6kA (curve C) | Mitsubishi | MCB | BH-D6 | 2 | 10 A | 6 | - | 36 x 85 x 68 | 18 | 302000
25 | BH-D6 2P 13A C | Mitsubishi BH-D6 MCB 2P 13A 6kA (curve C) | Mitsubishi | MCB | BH-D6 | 2 | 13 A | 6 | - | 36 x 85 x 68 | 18 | 302000
26 | BH-D6 2P 16A C | Mitsubishi BH-D6 MCB 2P 16A 6kA (curve C) | Mitsubishi | MCB | BH-D6 | 2 | 16 A | 6 | - | 36 x 85 x 68 | 18 | 302000
27 | BH-D6 2P 20A C | Mitsubishi BH-D6 MCB 2P 20A 6kA (curve C) | Mitsubishi | MCB | BH-D6 | 2 | 20 A | 6 | - | 36 x 85 x 68 | 18 | 302000
28 | BH-D6 2P 25A C | Mitsubishi BH-D6 MCB 2P 25A 6kA (curve C) | Mitsubishi | MCB | BH-D6 | 2 | 25 A | 6 | - | 36 x 85 x 68 | 18 | 338000
29 | BH-D6 2P 32A C | Mitsubishi BH-D6 MCB 2P 32A 6kA (curve C) | Mitsubishi | MCB | BH-D6 | 2 | 32 A | 6 | - | 36 x 85 x 68 | 18 | 338000
30 | BH-D6 2P 40A C | Mitsubishi BH-D6 MCB 2P 40A 6kA (curve C) | Mitsubishi | MCB | BH-D6 | 2 | 40 A | 6 | - | 36 x 85 x 68 | 18 | 430000
31 | BH-D6 2P 50A C | Mitsubishi BH-D6 MCB 2P 50A 6kA (curve C) | Mitsubishi | MCB | BH-D6 | 2 | 50 A | 6 | - | 36 x 85 x 68 | 18 | 509000
32 | BH-D6 2P 63A C | Mitsubishi BH-D6 MCB 2P 63A 6kA (curve C) | Mitsubishi | MCB | BH-D6 | 2 | 63 A | 6 | - | 36 x 85 x 68 | 18 | 548000
33 | BH-D6 3P 0.5A C | Mitsubishi BH-D6 MCB 3P 0.5A 6kA (curve C) | Mitsubishi | MCB | BH-D6 | 3 | 0.5 A | 6 | - | 54 x 85 x 68 | 18 | 892000
34 | BH-D6 3P 1A C | Mitsubishi BH-D6 MCB 3P 1A 6kA (curve C) | Mitsubishi | MCB | BH-D6 | 3 | 1 A | 6 | - | 54 x 85 x 68 | 18 | 892000
35 | BH-D6 3P 1.6A C | Mitsubishi BH-D6 MCB 3P 1.6A 6kA (curve C) | Mitsubishi | MCB | BH-D6 | 3 | 1.6 A | 6 | - | 54 x 85 x 68 | 18 | 892000
36 | BH-D6 3P 2A C | Mitsubishi BH-D6 MCB 3P 2A 6kA (curve C) | Mitsubishi | MCB | BH-D6 | 3 | 2 A | 6 | - | 54 x 85 x 68 | 18 | 892000
37 | BH-D6 3P 3A C | Mitsubishi BH-D6 MCB 3P 3A 6kA (curve C) | Mitsubishi | MCB | BH-D6 | 3 | 3 A | 6 | - | 54 x 85 x 68 | 18 | 644000
38 | BH-D6 3P 4A C | Mitsubishi BH-D6 MCB 3P 4A 6kA (curve C) | Mitsubishi | MCB | BH-D6 | 3 | 4 A | 6 | - | 54 x 85 x 68 | 18 | 644000
39 | BH-D6 3P 6A C | Mitsubishi BH-D6 MCB 3P 6A 6kA (curve C) | Mitsubishi | MCB | BH-D6 | 3 | 6 A | 6 | - | 54 x 85 x 68 | 18 | 644000
40 | BH-D6 3P 10A C | Mitsubishi BH-D6 MCB 3P 10A 6kA (curve C) | Mitsubishi | MCB | BH-D6 | 3 | 10 A | 6 | - | 54 x 85 x 68 | 18 | 530000
41 | BH-D6 3P 13A C | Mitsubishi BH-D6 MCB 3P 13A 6kA (curve C) | Mitsubishi | MCB | BH-D6 | 3 | 13 A | 6 | - | 54 x 85 x 68 | 18 | 530000
42 | BH-D6 3P 16A C | Mitsubishi BH-D6 MCB 3P 16A 6kA (curve C) | Mitsubishi | MCB | BH-D6 | 3 | 16 A | 6 | - | 54 x 85 x 68 | 18 | 530000
43 | BH-D6 3P 20A C | Mitsubishi BH-D6 MCB 3P 20A 6kA (curve C) | Mitsubishi | MCB | BH-D6 | 3 | 20 A | 6 | - | 54 x 85 x 68 | 18 | 530000
44 | BH-D6 3P 25A C | Mitsubishi BH-D6 MCB 3P 25A 6kA (curve C) | Mitsubishi | MCB | BH-D6 | 3 | 25 A | 6 | - | 54 x 85 x 68 | 18 | 580000
45 | BH-D6 3P 32A C | Mitsubishi BH-D6 MCB 3P 32A 6kA (curve C) | Mitsubishi | MCB | BH-D6 | 3 | 32 A | 6 | - | 54 x 85 x 68 | 18 | 580000
46 | BH-D6 3P 40A C | Mitsubishi BH-D6 MCB 3P 40A 6kA (curve C) | Mitsubishi | MCB | BH-D6 | 3 | 40 A | 6 | - | 54 x 85 x 68 | 18 | 680000
47 | BH-D6 3P 50A C | Mitsubishi BH-D6 MCB 3P 50A 6kA (curve C) | Mitsubishi | MCB | BH-D6 | 3 | 50 A | 6 | - | 54 x 85 x 68 | 18 | 761000
48 | BH-D6 3P 63A C | Mitsubishi BH-D6 MCB 3P 63A 6kA (curve C) | Mitsubishi | MCB | BH-D6 | 3 | 63 A | 6 | - | 54 x 85 x 68 | 18 | 817000
49 | BH-D6 4P 0.5A C | Mitsubishi BH-D6 MCB 4P 0.5A 6kA (curve C) | Mitsubishi | MCB | BH-D6 | 4 | 0.5 A | 6 | - | 72 x 85 x 68 | 18 | 1219000
50 | BH-D6 4P 1A C | Mitsubishi BH-D6 MCB 4P 1A 6kA (curve C) | Mitsubishi | MCB | BH-D6 | 4 | 1 A | 6 | - | 72 x 85 x 68 | 18 | 1219000
51 | BH-D6 4P 1.6A C | Mitsubishi BH-D6 MCB 4P 1.6A 6kA (curve C) | Mitsubishi | MCB | BH-D6 | 4 | 1.6 A | 6 | - | 72 x 85 x 68 | 18 | 1219000
52 | BH-D6 4P 2A C | Mitsubishi BH-D6 MCB 4P 2A 6kA (curve C) | Mitsubishi | MCB | BH-D6 | 4 | 2 A | 6 | - | 72 x 85 x 68 | 18 | 1219000
53 | BH-D6 4P 3A C | Mitsubishi BH-D6 MCB 4P 3A 6kA (curve C) | Mitsubishi | MCB | BH-D6 | 4 | 3 A | 6 | - | 72 x 85 x 68 | 18 | 907000
54 | BH-D6 4P 4A C | Mitsubishi BH-D6 MCB 4P 4A 6kA (curve C) | Mitsubishi | MCB | BH-D6 | 4 | 4 A | 6 | - | 72 x 85 x 68 | 18 | 907000
55 | BH-D6 4P 6A C | Mitsubishi BH-D6 MCB 4P 6A 6kA (curve C) | Mitsubishi | MCB | BH-D6 | 4 | 6 A | 6 | - | 72 x 85 x 68 | 18 | 907000
56 | BH-D6 4P 10A C | Mitsubishi BH-D6 MCB 4P 10A 6kA (curve C) | Mitsubishi | MCB | BH-D6 | 4 | 10 A | 6 | - | 72 x 85 x 68 | 18 | 725000
57 | BH-D6 4P 13A C | Mitsubishi BH-D6 MCB 4P 13A 6kA (curve C) | Mitsubishi | MCB | BH-D6 | 4 | 13 A | 6 | - | 72 x 85 x 68 | 18 | 725000
58 | BH-D6 4P 16A C | Mitsubishi BH-D6 MCB 4P 16A 6kA (curve C) | Mitsubishi | MCB | BH-D6 | 4 | 16 A | 6 | - | 72 x 85 x 68 | 18 | 725000
59 | BH-D6 4P 20A C | Mitsubishi BH-D6 MCB 4P 20A 6kA (curve C) | Mitsubishi | MCB | BH-D6 | 4 | 20 A | 6 | - | 72 x 85 x 68 | 18 | 725000
60 | BH-D6 4P 25A C | Mitsubishi BH-D6 MCB 4P 25A 6kA (curve C) | Mitsubishi | MCB | BH-D6 | 4 | 25 A | 6 | - | 72 x 85 x 68 | 18 | 787000
61 | BH-D6 4P 32A C | Mitsubishi BH-D6 MCB 4P 32A 6kA (curve C) | Mitsubishi | MCB | BH-D6 | 4 | 32 A | 6 | - | 72 x 85 x 68 | 18 | 787000
62 | BH-D6 4P 40A C | Mitsubishi BH-D6 MCB 4P 40A 6kA (curve C) | Mitsubishi | MCB | BH-D6 | 4 | 40 A | 6 | - | 72 x 85 x 68 | 18 | 945000
63 | BH-D6 4P 50A C | Mitsubishi BH-D6 MCB 4P 50A 6kA (curve C) | Mitsubishi | MCB | BH-D6 | 4 | 50 A | 6 | - | 72 x 85 x 68 | 18 | 1063000
64 | BH-D6 4P 63A C | Mitsubishi BH-D6 MCB 4P 63A 6kA (curve C) | Mitsubishi | MCB | BH-D6 | 4 | 63 A | 6 | - | 72 x 85 x 68 | 18 | 1063000
65 | BH-D6 1P+N 0.5A C | Mitsubishi BH-D6 MCB 1P+N 0.5A 6kA (curve C) | Mitsubishi | MCB | BH-D6 | 2 | 0.5 A | 6 | - | 36 x 85 x 68 | 18 | 552000
66 | BH-D6 1P+N 1A C | Mitsubishi BH-D6 MCB 1P+N 1A 6kA (curve C) | Mitsubishi | MCB | BH-D6 | 2 | 1 A | 6 | - | 36 x 85 x 68 | 18 | 552000
67 | BH-D6 1P+N 1.6A C | Mitsubishi BH-D6 MCB 1P+N 1.6A 6kA (curve C) | Mitsubishi | MCB | BH-D6 | 2 | 1.6 A | 6 | - | 36 x 85 x 68 | 18 | 552000
68 | BH-D6 1P+N 2A C | Mitsubishi BH-D6 MCB 1P+N 2A 6kA (curve C) | Mitsubishi | MCB | BH-D6 | 2 | 2 A | 6 | - | 36 x 85 x 68 | 18 | 552000
69 | BH-D6 1P+N 3A C | Mitsubishi BH-D6 MCB 1P+N 3A 6kA (curve C) | Mitsubishi | MCB | BH-D6 | 2 | 3 A | 6 | - | 36 x 85 x 68 | 18 | 400000
70 | BH-D6 1P+N 4A C | Mitsubishi BH-D6 MCB 1P+N 4A 6kA (curve C) | Mitsubishi | MCB | BH-D6 | 2 | 4 A | 6 | - | 36 x 85 x 68 | 18 | 400000
71 | BH-D6 1P+N 6A C | Mitsubishi BH-D6 MCB 1P+N 6A 6kA (curve C) | Mitsubishi | MCB | BH-D6 | 2 | 6 A | 6 | - | 36 x 85 x 68 | 18 | 400000
72 | BH-D6 1P+N 10A C | Mitsubishi BH-D6 MCB 1P+N 10A 6kA (curve C) | Mitsubishi | MCB | BH-D6 | 2 | 10 A | 6 | - | 36 x 85 x 68 | 18 | 287000
73 | BH-D6 1P+N 13A C | Mitsubishi BH-D6 MCB 1P+N 13A 6kA (curve C) | Mitsubishi | MCB | BH-D6 | 2 | 13 A | 6 | - | 36 x 85 x 68 | 18 | 287000
74 | BH-D6 1P+N 16A C | Mitsubishi BH-D6 MCB 1P+N 16A 6kA (curve C) | Mitsubishi | MCB | BH-D6 | 2 | 16 A | 6 | - | 36 x 85 x 68 | 18 | 287000
75 | BH-D6 1P+N 20A C | Mitsubishi BH-D6 MCB 1P+N 20A 6kA (curve C) | Mitsubishi | MCB | BH-D6 | 2 | 20 A | 6 | - | 36 x 85 x 68 | 18 | 287000
76 | BH-D6 1P+N 25A C | Mitsubishi BH-D6 MCB 1P+N 25A 6kA (curve C) | Mitsubishi | MCB | BH-D6 | 2 | 25 A | 6 | - | 36 x 85 x 68 | 18 | 321000
77 | BH-D6 1P+N 32A C | Mitsubishi BH-D6 MCB 1P+N 32A 6kA (curve C) | Mitsubishi | MCB | BH-D6 | 2 | 32 A | 6 | - | 36 x 85 x 68 | 18 | 321000
78 | BH-D6 1P+N 40A C | Mitsubishi BH-D6 MCB 1P+N 40A 6kA (curve C) | Mitsubishi | MCB | BH-D6 | 2 | 40 A | 6 | - | 36 x 85 x 68 | 18 | 409000
79 | BH-D10 1P 0.5A C | Mitsubishi BH-D10 MCB 1P 0.5A 10kA (curve C) | Mitsubishi | MCB | BH-D10 | 1 | 0.5 A | 10 | - | 18 x 85 x 68 | - | 334000
80 | BH-D10 1P 1A C | Mitsubishi BH-D10 MCB 1P 1A 10kA (curve C) | Mitsubishi | MCB | BH-D10 | 1 | 1 A | 10 | - | 18 x 85 x 68 | - | 334000
81 | BH-D10 1P 1.6A C | Mitsubishi BH-D10 MCB 1P 1.6A 10kA (curve C) | Mitsubishi | MCB | BH-D10 | 1 | 1.6 A | 10 | - | 18 x 85 x 68 | - | 334000
82 | BH-D10 1P 2A C | Mitsubishi BH-D10 MCB 1P 2A 10kA (curve C) | Mitsubishi | MCB | BH-D10 | 1 | 2 A | 10 | - | 18 x 85 x 68 | - | 302000
83 | BH-D10 1P 3A C | Mitsubishi BH-D10 MCB 1P 3A 10kA (curve C) | Mitsubishi | MCB | BH-D10 | 1 | 3 A | 10 | - | 18 x 85 x 68 | - | 302000
84 | BH-D10 1P 4A C | Mitsubishi BH-D10 MCB 1P 4A 10kA (curve C) | Mitsubishi | MCB | BH-D10 | 1 | 4 A | 10 | - | 18 x 85 x 68 | - | 302000
85 | BH-D10 1P 6A C | Mitsubishi BH-D10 MCB 1P 6A 10kA (curve C) | Mitsubishi | MCB | BH-D10 | 1 | 6 A | 10 | - | 18 x 85 x 68 | - | 252000
86 | BH-D10 1P 10A C | Mitsubishi BH-D10 MCB 1P 10A 10kA (curve C) | Mitsubishi | MCB | BH-D10 | 1 | 10 A | 10 | - | 18 x 85 x 68 | - | 182000
87 | BH-D10 1P 13A C | Mitsubishi BH-D10 MCB 1P 13A 10kA (curve C) | Mitsubishi | MCB | BH-D10 | 1 | 13 A | 10 | - | 18 x 85 x 68 | - | 182000
88 | BH-D10 1P 16A C | Mitsubishi BH-D10 MCB 1P 16A 10kA (curve C) | Mitsubishi | MCB | BH-D10 | 1 | 16 A | 10 | - | 18 x 85 x 68 | - | 182000
89 | BH-D10 1P 20A C | Mitsubishi BH-D10 MCB 1P 20A 10kA (curve C) | Mitsubishi | MCB | BH-D10 | 1 | 20 A | 10 | - | 18 x 85 x 68 | - | 182000
90 | BH-D10 1P 25A C | Mitsubishi BH-D10 MCB 1P 25A 10kA (curve C) | Mitsubishi | MCB | BH-D10 | 1 | 25 A | 10 | - | 18 x 85 x 68 | - | 212000
91 | BH-D10 1P 32A C | Mitsubishi BH-D10 MCB 1P 32A 10kA (curve C) | Mitsubishi | MCB | BH-D10 | 1 | 32 A | 10 | - | 18 x 85 x 68 | - | 212000
92 | BH-D10 1P 40A C | Mitsubishi BH-D10 MCB 1P 40A 10kA (curve C) | Mitsubishi | MCB | BH-D10 | 1 | 40 A | 10 | - | 18 x 85 x 68 | - | 252000
93 | BH-D10 1P 50A C | Mitsubishi BH-D10 MCB 1P 50A 10kA (curve C) | Mitsubishi | MCB | BH-D10 | 1 | 50 A | 10 | - | 18 x 85 x 68 | - | 302000
94 | BH-D10 1P 63A C | Mitsubishi BH-D10 MCB 1P 63A 10kA (curve C) | Mitsubishi | MCB | BH-D10 | 1 | 63 A | 10 | - | 18 x 85 x 68 | - | 334000
95 | BH-D10 2P 0.5A C | Mitsubishi BH-D10 MCB 2P 0.5A 10kA (curve C) | Mitsubishi | MCB | BH-D10 | 2 | 0.5 A | 10 | - | 36 x 85 x 68 | 18 | 717000
96 | BH-D10 2P 1A C | Mitsubishi BH-D10 MCB 2P 1A 10kA (curve C) | Mitsubishi | MCB | BH-D10 | 2 | 1 A | 10 | - | 36 x 85 x 68 | 18 | 717000
97 | BH-D10 2P 1.6A C | Mitsubishi BH-D10 MCB 2P 1.6A 10kA (curve C) | Mitsubishi | MCB | BH-D10 | 2 | 1.6 A | 10 | - | 36 x 85 x 68 | 18 | 717000
98 | BH-D10 2P 2A C | Mitsubishi BH-D10 MCB 2P 2A 10kA (curve C) | Mitsubishi | MCB | BH-D10 | 2 | 2 A | 10 | - | 36 x 85 x 68 | 18 | 687000
99 | BH-D10 2P 3A C | Mitsubishi BH-D10 MCB 2P 3A 10kA (curve C) | Mitsubishi | MCB | BH-D10 | 2 | 3 A | 10 | - | 36 x 85 x 68 | 18 | 687000
100 | BH-D10 2P 4A C | Mitsubishi BH-D10 MCB 2P 4A 10kA (curve C) | Mitsubishi | MCB | BH-D10 | 2 | 4 A | 10 | - | 36 x 85 x 68 | 18 | 687000
101 | BH-D10 2P 6A C | Mitsubishi BH-D10 MCB 2P 6A 10kA (curve C) | Mitsubishi | MCB | BH-D10 | 2 | 6 A | 10 | - | 36 x 85 x 68 | 18 | 603000
102 | BH-D10 2P 10A C | Mitsubishi BH-D10 MCB 2P 10A 10kA (curve C) | Mitsubishi | MCB | BH-D10 | 2 | 10 A | 10 | - | 36 x 85 x 68 | 18 | 451000
103 | BH-D10 2P 13A C | Mitsubishi BH-D10 MCB 2P 13A 10kA (curve C) | Mitsubishi | MCB | BH-D10 | 2 | 13 A | 10 | - | 36 x 85 x 68 | 18 | 451000
104 | BH-D10 2P 16A C | Mitsubishi BH-D10 MCB 2P 16A 10kA (curve C) | Mitsubishi | MCB | BH-D10 | 2 | 16 A | 10 | - | 36 x 85 x 68 | 18 | 451000
105 | BH-D10 2P 20A C | Mitsubishi BH-D10 MCB 2P 20A 10kA (curve C) | Mitsubishi | MCB | BH-D10 | 2 | 20 A | 10 | - | 36 x 85 x 68 | 18 | 451000
106 | BH-D10 2P 25A C | Mitsubishi BH-D10 MCB 2P 25A 10kA (curve C) | Mitsubishi | MCB | BH-D10 | 2 | 25 A | 10 | - | 36 x 85 x 68 | 18 | 496000
107 | BH-D10 2P 32A C | Mitsubishi BH-D10 MCB 2P 32A 10kA (curve C) | Mitsubishi | MCB | BH-D10 | 2 | 32 A | 10 | - | 36 x 85 x 68 | 18 | 496000
108 | BH-D10 2P 40A C | Mitsubishi BH-D10 MCB 2P 40A 10kA (curve C) | Mitsubishi | MCB | BH-D10 | 2 | 40 A | 10 | - | 36 x 85 x 68 | 18 | 607000
109 | BH-D10 2P 50A C | Mitsubishi BH-D10 MCB 2P 50A 10kA (curve C) | Mitsubishi | MCB | BH-D10 | 2 | 50 A | 10 | - | 36 x 85 x 68 | 18 | 687000
110 | BH-D10 2P 63A C | Mitsubishi BH-D10 MCB 2P 63A 10kA (curve C) | Mitsubishi | MCB | BH-D10 | 2 | 63 A | 10 | - | 36 x 85 x 68 | 18 | 717000
111 | BH-D10 3P 0.5A C | Mitsubishi BH-D10 MCB 3P 0.5A 10kA (curve C) | Mitsubishi | MCB | BH-D10 | 3 | 0.5 A | 10 | - | 54 x 85 x 68 | 18 | 1104000
112 | BH-D10 3P 1A C | Mitsubishi BH-D10 MCB 3P 1A 10kA (curve C) | Mitsubishi | MCB | BH-D10 | 3 | 1 A | 10 | - | 54 x 85 x 68 | 18 | 1104000
113 | BH-D10 3P 1.6A C | Mitsubishi BH-D10 MCB 3P 1.6A 10kA (curve C) | Mitsubishi | MCB | BH-D10 | 3 | 1.6 A | 10 | - | 54 x 85 x 68 | 18 | 1104000
114 | BH-D10 3P 2A C | Mitsubishi BH-D10 MCB 3P 2A 10kA (curve C) | Mitsubishi | MCB | BH-D10 | 3 | 2 A | 10 | - | 54 x 85 x 68 | 18 | 1042000
115 | BH-D10 3P 3A C | Mitsubishi BH-D10 MCB 3P 3A 10kA (curve C) | Mitsubishi | MCB | BH-D10 | 3 | 3 A | 10 | - | 54 x 85 x 68 | 18 | 1042000
116 | BH-D10 3P 4A C | Mitsubishi BH-D10 MCB 3P 4A 10kA (curve C) | Mitsubishi | MCB | BH-D10 | 3 | 4 A | 10 | - | 54 x 85 x 68 | 18 | 1042000
117 | BH-D10 3P 6A C | Mitsubishi BH-D10 MCB 3P 6A 10kA (curve C) | Mitsubishi | MCB | BH-D10 | 3 | 6 A | 10 | - | 54 x 85 x 68 | 18 | 883000
118 | BH-D10 3P 10A C | Mitsubishi BH-D10 MCB 3P 10A 10kA (curve C) | Mitsubishi | MCB | BH-D10 | 3 | 10 A | 10 | - | 54 x 85 x 68 | 18 | 717000
119 | BH-D10 3P 13A C | Mitsubishi BH-D10 MCB 3P 13A 10kA (curve C) | Mitsubishi | MCB | BH-D10 | 3 | 13 A | 10 | - | 54 x 85 x 68 | 18 | 717000
120 | BH-D10 3P 16A C | Mitsubishi BH-D10 MCB 3P 16A 10kA (curve C) | Mitsubishi | MCB | BH-D10 | 3 | 16 A | 10 | - | 54 x 85 x 68 | 18 | 717000
121 | BH-D10 3P 20A C | Mitsubishi BH-D10 MCB 3P 20A 10kA (curve C) | Mitsubishi | MCB | BH-D10 | 3 | 20 A | 10 | - | 54 x 85 x 68 | 18 | 717000
122 | BH-D10 3P 25A C | Mitsubishi BH-D10 MCB 3P 25A 10kA (curve C) | Mitsubishi | MCB | BH-D10 | 3 | 25 A | 10 | - | 54 x 85 x 68 | 18 | 785000
123 | BH-D10 3P 32A C | Mitsubishi BH-D10 MCB 3P 32A 10kA (curve C) | Mitsubishi | MCB | BH-D10 | 3 | 32 A | 10 | - | 54 x 85 x 68 | 18 | 785000
124 | BH-D10 3P 40A C | Mitsubishi BH-D10 MCB 3P 40A 10kA (curve C) | Mitsubishi | MCB | BH-D10 | 3 | 40 A | 10 | - | 54 x 85 x 68 | 18 | 911000
125 | BH-D10 3P 50A C | Mitsubishi BH-D10 MCB 3P 50A 10kA (curve C) | Mitsubishi | MCB | BH-D10 | 3 | 50 A | 10 | - | 54 x 85 x 68 | 18 | 1042000
126 | BH-D10 3P 63A C | Mitsubishi BH-D10 MCB 3P 63A 10kA (curve C) | Mitsubishi | MCB | BH-D10 | 3 | 63 A | 10 | - | 54 x 85 x 68 | 18 | 1104000
127 | BH-D10 4P 0.5A C | Mitsubishi BH-D10 MCB 4P 0.5A 10kA (curve C) | Mitsubishi | MCB | BH-D10 | 4 | 0.5 A | 10 | - | 72 x 85 x 68 | 18 | 1465000
128 | BH-D10 4P 1A C | Mitsubishi BH-D10 MCB 4P 1A 10kA (curve C) | Mitsubishi | MCB | BH-D10 | 4 | 1 A | 10 | - | 72 x 85 x 68 | 18 | 1465000
129 | BH-D10 4P 1.6A C | Mitsubishi BH-D10 MCB 4P 1.6A 10kA (curve C) | Mitsubishi | MCB | BH-D10 | 4 | 1.6 A | 10 | - | 72 x 85 x 68 | 18 | 1465000
130 | BH-D10 4P 2A C | Mitsubishi BH-D10 MCB 4P 2A 10kA (curve C) | Mitsubishi | MCB | BH-D10 | 4 | 2 A | 10 | - | 72 x 85 x 68 | 18 | 1369000
131 | BH-D10 4P 3A C | Mitsubishi BH-D10 MCB 4P 3A 10kA (curve C) | Mitsubishi | MCB | BH-D10 | 4 | 3 A | 10 | - | 72 x 85 x 68 | 18 | 1369000
132 | BH-D10 4P 4A C | Mitsubishi BH-D10 MCB 4P 4A 10kA (curve C) | Mitsubishi | MCB | BH-D10 | 4 | 4 A | 10 | - | 72 x 85 x 68 | 18 | 1369000
133 | BH-D10 4P 6A C | Mitsubishi BH-D10 MCB 4P 6A 10kA (curve C) | Mitsubishi | MCB | BH-D10 | 4 | 6 A | 10 | - | 72 x 85 x 68 | 18 | 1174000
134 | BH-D10 4P 10A C | Mitsubishi BH-D10 MCB 4P 10A 10kA (curve C) | Mitsubishi | MCB | BH-D10 | 4 | 10 A | 10 | - | 72 x 85 x 68 | 18 | 945000
135 | BH-D10 4P 13A C | Mitsubishi BH-D10 MCB 4P 13A 10kA (curve C) | Mitsubishi | MCB | BH-D10 | 4 | 13 A | 10 | - | 72 x 85 x 68 | 18 | 945000
136 | BH-D10 4P 16A C | Mitsubishi BH-D10 MCB 4P 16A 10kA (curve C) | Mitsubishi | MCB | BH-D10 | 4 | 16 A | 10 | - | 72 x 85 x 68 | 18 | 945000
137 | BH-D10 4P 20A C | Mitsubishi BH-D10 MCB 4P 20A 10kA (curve C) | Mitsubishi | MCB | BH-D10 | 4 | 20 A | 10 | - | 72 x 85 x 68 | 18 | 945000
138 | BH-D10 4P 25A C | Mitsubishi BH-D10 MCB 4P 25A 10kA (curve C) | Mitsubishi | MCB | BH-D10 | 4 | 25 A | 10 | - | 72 x 85 x 68 | 18 | 1042000
139 | BH-D10 4P 32A C | Mitsubishi BH-D10 MCB 4P 32A 10kA (curve C) | Mitsubishi | MCB | BH-D10 | 4 | 32 A | 10 | - | 72 x 85 x 68 | 18 | 1042000
140 | BH-D10 4P 40A C | Mitsubishi BH-D10 MCB 4P 40A 10kA (curve C) | Mitsubishi | MCB | BH-D10 | 4 | 40 A | 10 | - | 72 x 85 x 68 | 18 | 1206000
141 | BH-D10 4P 50A C | Mitsubishi BH-D10 MCB 4P 50A 10kA (curve C) | Mitsubishi | MCB | BH-D10 | 4 | 50 A | 10 | - | 72 x 85 x 68 | 18 | 1369000
142 | BH-D10 4P 63A C | Mitsubishi BH-D10 MCB 4P 63A 10kA (curve C) | Mitsubishi | MCB | BH-D10 | 4 | 63 A | 10 | - | 72 x 85 x 68 | 18 | 1465000
143 | BHW-T10 1P 80A C | Mitsubishi BHW-T10 MCB 1P 80A 10kA (curve C) | Mitsubishi | MCB | BHW-T10 | 1 | 80 A | 10 | - | 18 x 85 x 68 | - | 642000
144 | BHW-T10 1P 100A C | Mitsubishi BHW-T10 MCB 1P 100A 10kA (curve C) | Mitsubishi | MCB | BHW-T10 | 1 | 100 A | 10 | - | 18 x 85 x 68 | - | 659000
145 | BHW-T10 2P 80A C | Mitsubishi BHW-T10 MCB 2P 80A 10kA (curve C) | Mitsubishi | MCB | BHW-T10 | 2 | 80 A | 10 | - | 36 x 85 x 68 | 18 | 1301000
146 | BHW-T10 2P 100A C | Mitsubishi BHW-T10 MCB 2P 100A 10kA (curve C) | Mitsubishi | MCB | BHW-T10 | 2 | 100 A | 10 | - | 36 x 85 x 68 | 18 | 1337000
147 | BHW-T10 3P 80A C | Mitsubishi BHW-T10 MCB 3P 80A 10kA (curve C) | Mitsubishi | MCB | BHW-T10 | 3 | 80 A | 10 | - | 54 x 85 x 68 | 18 | 1927000
148 | BHW-T10 3P 100A C | Mitsubishi BHW-T10 MCB 3P 100A 10kA (curve C) | Mitsubishi | MCB | BHW-T10 | 3 | 100 A | 10 | - | 54 x 85 x 68 | 18 | 1976000
149 | BHW-T10 4P 80A C | Mitsubishi BHW-T10 MCB 4P 80A 10kA (curve C) | Mitsubishi | MCB | BHW-T10 | 4 | 80 A | 10 | - | 72 x 85 x 68 | 18 | 2554000
150 | BHW-T10 4P 100A C | Mitsubishi BHW-T10 MCB 4P 100A 10kA (curve C) | Mitsubishi | MCB | BHW-T10 | 4 | 100 A | 10 | - | 72 x 85 x 68 | 18 | 2622000
151 | BV-D 2P 25A 30mA | Mitsubishi BV-D RCCB 2P 25A 30mA | Mitsubishi | RCCB | BV-D | 2 | 25 A | - | 30 | 36 x 85 x 68 | 18 | 1598000
152 | BV-D 2P 25A 300mA | Mitsubishi BV-D RCCB 2P 25A 300mA | Mitsubishi | RCCB | BV-D | 2 | 25 A | - | 300 | 36 x 85 x 68 | 18 | 1598000
153 | BV-D 2P 40A 30mA | Mitsubishi BV-D RCCB 2P 40A 30mA | Mitsubishi | RCCB | BV-D | 2 | 40 A | - | 30 | 36 x 85 x 68 | 18 | 1692000
154 | BV-D 2P 40A 300mA | Mitsubishi BV-D RCCB 2P 40A 300mA | Mitsubishi | RCCB | BV-D | 2 | 40 A | - | 300 | 36 x 85 x 68 | 18 | 1692000
155 | BV-D 2P 63A 30mA | Mitsubishi BV-D RCCB 2P 63A 30mA | Mitsubishi | RCCB | BV-D | 2 | 63 A | - | 30 | 36 x 85 x 68 | 18 | 2039000
156 | BV-D 2P 63A 300mA | Mitsubishi BV-D RCCB 2P 63A 300mA | Mitsubishi | RCCB | BV-D | 2 | 63 A | - | 300 | 36 x 85 x 68 | 18 | 2039000
157 | BV-D 4P 25A 30mA | Mitsubishi BV-D RCCB 4P 25A 30mA | Mitsubishi | RCCB | BV-D | 4 | 25 A | - | 30 | 72 x 85 x 68 | 18 | 2590000
158 | BV-D 4P 25A 300mA | Mitsubishi BV-D RCCB 4P 25A 300mA | Mitsubishi | RCCB | BV-D | 4 | 25 A | - | 300 | 72 x 85 x 68 | 18 | 2590000
159 | BV-D 4P 40A 30mA | Mitsubishi BV-D RCCB 4P 40A 30mA | Mitsubishi | RCCB | BV-D | 4 | 40 A | - | 30 | 72 x 85 x 68 | 18 | 2740000
160 | BV-D 4P 40A 300mA | Mitsubishi BV-D RCCB 4P 40A 300mA | Mitsubishi | RCCB | BV-D | 4 | 40 A | - | 300 | 72 x 85 x 68 | 18 | 2740000
161 | BV-D 4P 63A 30mA | Mitsubishi BV-D RCCB 4P 63A 30mA | Mitsubishi | RCCB | BV-D | 4 | 63 A | - | 30 | 72 x 85 x 68 | 18 | 3553000
162 | BV-D 4P 63A 300mA | Mitsubishi BV-D RCCB 4P 63A 300mA | Mitsubishi | RCCB | BV-D | 4 | 63 A | - | 300 | 72 x 85 x 68 | 18 | 3553000
163 | BVW-T 2P 16A 30mA | Mitsubishi BVW-T RCCB 2P 16A 30mA | Mitsubishi | RCCB | BVW-T | 2 | 16 A | - | 30 | 36 x 85 x 68 | 18 | 1478000
164 | BVW-T 2P 25A 30mA | Mitsubishi BVW-T RCCB 2P 25A 30mA | Mitsubishi | RCCB | BVW-T | 2 | 25 A | - | 30 | 36 x 85 x 68 | 18 | 1478000
165 | BVW-T 2P 32A 30mA | Mitsubishi BVW-T RCCB 2P 32A 30mA | Mitsubishi | RCCB | BVW-T | 2 | 32 A | - | 30 | 36 x 85 x 68 | 18 | 1478000
166 | BVW-T 2P 40A 30mA | Mitsubishi BVW-T RCCB 2P 40A 30mA | Mitsubishi | RCCB | BVW-T | 2 | 40 A | - | 30 | 36 x 85 x 68 | 18 | 1478000
167 | BVW-T 2P 63A 30mA | Mitsubishi BVW-T RCCB 2P 63A 30mA | Mitsubishi | RCCB | BVW-T | 2 | 63 A | - | 30 | 36 x 85 x 68 | 18 | 1478000
168 | BVW-T 2P 80A 30mA | Mitsubishi BVW-T RCCB 2P 80A 30mA | Mitsubishi | RCCB | BVW-T | 2 | 80 A | - | 30 | 36 x 85 x 68 | 18 | 1735000
169 | BVW-T 2P 100A 30mA | Mitsubishi BVW-T RCCB 2P 100A 30mA | Mitsubishi | RCCB | BVW-T | 2 | 100 A | - | 30 | 36 x 85 x 68 | 18 | 1752000
170 | BVW-T 4P 16A 30mA | Mitsubishi BVW-T RCCB 4P 16A 30mA | Mitsubishi | RCCB | BVW-T | 4 | 16 A | - | 30 | 72 x 85 x 68 | 18 | 1897000
171 | BVW-T 4P 25A 30mA | Mitsubishi BVW-T RCCB 4P 25A 30mA | Mitsubishi | RCCB | BVW-T | 4 | 25 A | - | 30 | 72 x 85 x 68 | 18 | 1897000
172 | BVW-T 4P 32A 30mA | Mitsubishi BVW-T RCCB 4P 32A 30mA | Mitsubishi | RCCB | BVW-T | 4 | 32 A | - | 30 | 72 x 85 x 68 | 18 | 1897000
173 | BVW-T 4P 40A 30mA | Mitsubishi BVW-T RCCB 4P 40A 30mA | Mitsubishi | RCCB | BVW-T | 4 | 40 A | - | 30 | 72 x 85 x 68 | 18 | 1897000
174 | BVW-T 4P 63A 30mA | Mitsubishi BVW-T RCCB 4P 63A 30mA | Mitsubishi | RCCB | BVW-T | 4 | 63 A | - | 30 | 72 x 85 x 68 | 18 | 1897000
175 | BVW-T 4P 80A 30mA | Mitsubishi BVW-T RCCB 4P 80A 30mA | Mitsubishi | RCCB | BVW-T | 4 | 80 A | - | 30 | 72 x 85 x 68 | 18 | 2366000
176 | BVW-T 4P 100A 30mA | Mitsubishi BVW-T RCCB 4P 100A 30mA | Mitsubishi | RCCB | BVW-T | 4 | 100 A | - | 30 | 72 x 85 x 68 | 18 | 2419000
177 | BV-DN 1P+N 6A 30mA | Mitsubishi BV-DN RCBO 1P+N 6A 4.5kA 30mA | Mitsubishi | RCBO | BV-DN | 2 | 6 A | 4.5 | 30 | 36 x 85 x 68 | 18 | 1281000
178 | BV-DN 1P+N 10A 30mA | Mitsubishi BV-DN RCBO 1P+N 10A 4.5kA 30mA | Mitsubishi | RCBO | BV-DN | 2 | 10 A | 4.5 | 30 | 36 x 85 x 68 | 18 | 1174000
179 | BV-DN 1P+N 16A 30mA | Mitsubishi BV-DN RCBO 1P+N 16A 4.5kA 30mA | Mitsubishi | RCBO | BV-DN | 2 | 16 A | 4.5 | 30 | 36 x 85 x 68 | 18 | 1174000
180 | BV-DN 1P+N 20A 30mA | Mitsubishi BV-DN RCBO 1P+N 20A 4.5kA 30mA | Mitsubishi | RCBO | BV-DN | 2 | 20 A | 4.5 | 30 | 36 x 85 x 68 | 18 | 1174000
181 | BV-DN 1P+N 25A 30mA | Mitsubishi BV-DN RCBO 1P+N 25A 4.5kA 30mA | Mitsubishi | RCBO | BV-DN | 2 | 25 A | 4.5 | 30 | 36 x 85 x 68 | 18 | 1403000
182 | BV-DN 1P+N 32A 30mA | Mitsubishi BV-DN RCBO 1P+N 32A 4.5kA 30mA | Mitsubishi | RCBO | BV-DN | 2 | 32 A | 4.5 | 30 | 36 x 85 x 68 | 18 | 1403000
183 | BV-DN 1P+N 40A 30mA | Mitsubishi BV-DN RCBO 1P+N 40A 4.5kA 30mA | Mitsubishi | RCBO | BV-DN | 2 | 40 A | 4.5 | 30 | 36 x 85 x 68 | 18 | 1683000
184 | BV-DN6 1P+N 3A 30mA | Mitsubishi BV-DN6 RCBO 1P+N 3A 6kA 30mA | Mitsubishi | RCBO | BV-DN6 | 2 | 3 A | 6 | 30 | 36 x 85 x 68 | 18 | 1668000
185 | BV-DN6 1P+N 6A 30mA | Mitsubishi BV-DN6 RCBO 1P+N 6A 6kA 30mA | Mitsubishi | RCBO | BV-DN6 | 2 | 6 A | 6 | 30 | 36 x 85 x 68 | 18 | 1893000
186 | BV-DN6 1P+N 10A 30mA | Mitsubishi BV-DN6 RCBO 1P+N 10A 6kA 30mA | Mitsubishi | RCBO | BV-DN6 | 2 | 10 A | 6 | 30 | 36 x 85 x 68 | 18 | 1726000
187 | BV-DN6 1P+N 16A 30mA | Mitsubishi BV-DN6 RCBO 1P+N 16A 6kA 30mA | Mitsubishi | RCBO | BV-DN6 | 2 | 16 A | 6 | 30 | 36 x 85 x 68 | 18 | 1726000
188 | BV-DN6 1P+N 20A 30mA | Mitsubishi BV-DN6 RCBO 1P+N 20A 6kA 30mA | Mitsubishi | RCBO | BV-DN6 | 2 | 20 A | 6 | 30 | 36 x 85 x 68 | 18 | 1726000
189 | BV-DN6 1P+N 25A 30mA | Mitsubishi BV-DN6 RCBO 1P+N 25A 6kA 30mA | Mitsubishi | RCBO | BV-DN6 | 2 | 25 A | 6 | 30 | 36 x 85 x 68 | 18 | 2073000
190 | BV-DN6 1P+N 32A 30mA | Mitsubishi BV-DN6 RCBO 1P+N 32A 6kA 30mA | Mitsubishi | RCBO | BV-DN6 | 2 | 32 A | 6 | 30 | 36 x 85 x 68 | 18 | 2073000
191 | BV-DN6 1P+N 40A 30mA | Mitsubishi BV-DN6 RCBO 1P+N 40A 6kA 30mA | Mitsubishi | RCBO | BV-DN6 | 2 | 40 A | 6 | 30 | 36 x 85 x 68 | 18 | 2488000
192 | NF32-SV 3P 3A | Mitsubishi NF32-SV MCCB 3P 3A 2.5kA | Mitsubishi | MCCB | NF32-SV | 3 | 3 A | 2.5 | - | 75 x 130 x 68 | 25 | 1160000
193 | NF32-SV 3P 4A | Mitsubishi NF32-SV MCCB 3P 4A 2.5kA | Mitsubishi | MCCB | NF32-SV | 3 | 4 A | 2.5 | - | 75 x 130 x 68 | 25 | 1160000
194 | NF32-SV 3P 5A | Mitsubishi NF32-SV MCCB 3P 5A 2.5kA | Mitsubishi | MCCB | NF32-SV | 3 | 5 A | 2.5 | - | 75 x 130 x 68 | 25 | 1160000
195 | NF32-SV 3P 6A | Mitsubishi NF32-SV MCCB 3P 6A 2.5kA | Mitsubishi | MCCB | NF32-SV | 3 | 6 A | 2.5 | - | 75 x 130 x 68 | 25 | 1160000
196 | NF32-SV 3P 10A | Mitsubishi NF32-SV MCCB 3P 10A 2.5kA | Mitsubishi | MCCB | NF32-SV | 3 | 10 A | 2.5 | - | 75 x 130 x 68 | 25 | 1160000
197 | NF32-SV 3P 15A | Mitsubishi NF32-SV MCCB 3P 15A 2.5kA | Mitsubishi | MCCB | NF32-SV | 3 | 15 A | 2.5 | - | 75 x 130 x 68 | 25 | 1160000
198 | NF32-SV 3P 16A | Mitsubishi NF32-SV MCCB 3P 16A 2.5kA | Mitsubishi | MCCB | NF32-SV | 3 | 16 A | 2.5 | - | 75 x 130 x 68 | 25 | 1160000
199 | NF32-SV 3P 20A | Mitsubishi NF32-SV MCCB 3P 20A 2.5kA | Mitsubishi | MCCB | NF32-SV | 3 | 20 A | 2.5 | - | 75 x 130 x 68 | 25 | 1160000
200 | NF32-SV 3P 25A | Mitsubishi NF32-SV MCCB 3P 25A 2.5kA | Mitsubishi | MCCB | NF32-SV | 3 | 25 A | 2.5 | - | 75 x 130 x 68 | 25 | 1160000
201 | NF32-SV 3P 30A | Mitsubishi NF32-SV MCCB 3P 30A 2.5kA | Mitsubishi | MCCB | NF32-SV | 3 | 30 A | 2.5 | - | 75 x 130 x 68 | 25 | 1160000
202 | NF32-SV 3P 32A | Mitsubishi NF32-SV MCCB 3P 32A 2.5kA | Mitsubishi | MCCB | NF32-SV | 3 | 32 A | 2.5 | - | 75 x 130 x 68 | 25 | 1160000
203 | NF63-CV 3P 3A | Mitsubishi NF63-CV MCCB 3P 3A 5kA | Mitsubishi | MCCB | NF63-CV | 3 | 3 A | 5 | - | 75 x 130 x 68 | 25 | 1120000
204 | NF63-CV 3P 4A | Mitsubishi NF63-CV MCCB 3P 4A 5kA | Mitsubishi | MCCB | NF63-CV | 3 | 4 A | 5 | - | 75 x 130 x 68 | 25 | 1120000
205 | NF63-CV 3P 5A | Mitsubishi NF63-CV MCCB 3P 5A 5kA | Mitsubishi | MCCB | NF63-CV | 3 | 5 A | 5 | - | 75 x 130 x 68 | 25 | 1120000
206 | NF63-CV 3P 6A | Mitsubishi NF63-CV MCCB 3P 6A 5kA | Mitsubishi | MCCB | NF63-CV | 3 | 6 A | 5 | - | 75 x 130 x 68 | 25 | 1120000
207 | NF63-CV 3P 10A | Mitsubishi NF63-CV MCCB 3P 10A 5kA | Mitsubishi | MCCB | NF63-CV | 3 | 10 A | 5 | - | 75 x 130 x 68 | 25 | 1120000
208 | NF63-CV 3P 15A | Mitsubishi NF63-CV MCCB 3P 15A 5kA | Mitsubishi | MCCB | NF63-CV | 3 | 15 A | 5 | - | 75 x 130 x 68 | 25 | 1120000
209 | NF63-CV 3P 16A | Mitsubishi NF63-CV MCCB 3P 16A 5kA | Mitsubishi | MCCB | NF63-CV | 3 | 16 A | 5 | - | 75 x 130 x 68 | 25 | 1120000
210 | NF63-CV 3P 20A | Mitsubishi NF63-CV MCCB 3P 20A 5kA | Mitsubishi | MCCB | NF63-CV | 3 | 20 A | 5 | - | 75 x 130 x 68 | 25 | 1120000
211 | NF63-CV 3P 25A | Mitsubishi NF63-CV MCCB 3P 25A 5kA | Mitsubishi | MCCB | NF63-CV | 3 | 25 A | 5 | - | 75 x 130 x 68 | 25 | 1120000
212 | NF63-CV 3P 30A | Mitsubishi NF63-CV MCCB 3P 30A 5kA | Mitsubishi | MCCB | NF63-CV | 3 | 30 A | 5 | - | 75 x 130 x 68 | 25 | 1120000
213 | NF63-CV 3P 32A | Mitsubishi NF63-CV MCCB 3P 32A 5kA | Mitsubishi | MCCB | NF63-CV | 3 | 32 A | 5 | - | 75 x 130 x 68 | 25 | 1120000
214 | NF63-CV 3P 40A | Mitsubishi NF63-CV MCCB 3P 40A 5kA | Mitsubishi | MCCB | NF63-CV | 3 | 40 A | 5 | - | 75 x 130 x 68 | 25 | 1120000
215 | NF63-CV 3P 50A | Mitsubishi NF63-CV MCCB 3P 50A 5kA | Mitsubishi | MCCB | NF63-CV | 3 | 50 A | 5 | - | 75 x 130 x 68 | 25 | 1120000
216 | NF63-CV 3P 60A | Mitsubishi NF63-CV MCCB 3P 60A 5kA | Mitsubishi | MCCB | NF63-CV | 3 | 60 A | 5 | - | 75 x 130 x 68 | 25 | 1120000
217 | NF63-CV 3P 63A | Mitsubishi NF63-CV MCCB 3P 63A 5kA | Mitsubishi | MCCB | NF63-CV | 3 | 63 A | 5 | - | 75 x 130 x 68 | 25 | 1120000
218 | NF63-SV 3P 3A | Mitsubishi NF63-SV MCCB 3P 3A 7.5kA | Mitsubishi | MCCB | NF63-SV | 3 | 3 A | 7.5 | - | 75 x 130 x 68 | 25 | 1252000
219 | NF63-SV 3P 4A | Mitsubishi NF63-SV MCCB 3P 4A 7.5kA | Mitsubishi | MCCB | NF63-SV | 3 | 4 A | 7.5 | - | 75 x 130 x 68 | 25 | 1252000
220 | NF63-SV 3P 5A | Mitsubishi NF63-SV MCCB 3P 5A 7.5kA | Mitsubishi | MCCB | NF63-SV | 3 | 5 A | 7.5 | - | 75 x 130 x 68 | 25 | 1252000
221 | NF63-SV 3P 6A | Mitsubishi NF63-SV MCCB 3P 6A 7.5kA | Mitsubishi | MCCB | NF63-SV | 3 | 6 A | 7.5 | - | 75 x 130 x 68 | 25 | 1252000
222 | NF63-SV 3P 10A | Mitsubishi NF63-SV MCCB 3P 10A 7.5kA | Mitsubishi | MCCB | NF63-SV | 3 | 10 A | 7.5 | - | 75 x 130 x 68 | 25 | 1252000
223 | NF63-SV 3P 15A | Mitsubishi NF63-SV MCCB 3P 15A 7.5kA | Mitsubishi | MCCB | NF63-SV | 3 | 15 A | 7.5 | - | 75 x 130 x 68 | 25 | 1252000
224 | NF63-SV 3P 16A | Mitsubishi NF63-SV MCCB 3P 16A 7.5kA | Mitsubishi | MCCB | NF63-SV | 3 | 16 A | 7.5 | - | 75 x 130 x 68 | 25 | 1252000
225 | NF63-SV 3P 20A | Mitsubishi NF63-SV MCCB 3P 20A 7.5kA | Mitsubishi | MCCB | NF63-SV | 3 | 20 A | 7.5 | - | 75 x 130 x 68 | 25 | 1252000
226 | NF63-SV 3P 25A | Mitsubishi NF63-SV MCCB 3P 25A 7.5kA | Mitsubishi | MCCB | NF63-SV | 3 | 25 A | 7.5 | - | 75 x 130 x 68 | 25 | 1252000
227 | NF63-SV 3P 30A | Mitsubishi NF63-SV MCCB 3P 30A 7.5kA | Mitsubishi | MCCB | NF63-SV | 3 | 30 A | 7.5 | - | 75 x 130 x 68 | 25 | 1252000
228 | NF63-SV 3P 32A | Mitsubishi NF63-SV MCCB 3P 32A 7.5kA | Mitsubishi | MCCB | NF63-SV | 3 | 32 A | 7.5 | - | 75 x 130 x 68 | 25 | 1252000
229 | NF63-SV 3P 40A | Mitsubishi NF63-SV MCCB 3P 40A 7.5kA | Mitsubishi | MCCB | NF63-SV | 3 | 40 A | 7.5 | - | 75 x 130 x 68 | 25 | 1252000
230 | NF63-SV 3P 50A | Mitsubishi NF63-SV MCCB 3P 50A 7.5kA | Mitsubishi | MCCB | NF63-SV | 3 | 50 A | 7.5 | - | 75 x 130 x 68 | 25 | 1252000
231 | NF63-SV 3P 60A | Mitsubishi NF63-SV MCCB 3P 60A 7.5kA | Mitsubishi | MCCB | NF63-SV | 3 | 60 A | 7.5 | - | 75 x 130 x 68 | 25 | 1252000
232 | NF63-SV 3P 63A | Mitsubishi NF63-SV MCCB 3P 63A 7.5kA | Mitsubishi | MCCB | NF63-SV | 3 | 63 A | 7.5 | - | 75 x 130 x 68 | 25 | 1252000
233 | NF63-SV 4P 3A | Mitsubishi NF63-SV MCCB 4P 3A 7.5kA | Mitsubishi | MCCB | NF63-SV | 4 | 3 A | 7.5 | - | 100 x 130 x 68 | 25 | 1675000
234 | NF63-SV 4P 4A | Mitsubishi NF63-SV MCCB 4P 4A 7.5kA | Mitsubishi | MCCB | NF63-SV | 4 | 4 A | 7.5 | - | 100 x 130 x 68 | 25 | 1675000
235 | NF63-SV 4P 5A | Mitsubishi NF63-SV MCCB 4P 5A 7.5kA | Mitsubishi | MCCB | NF63-SV | 4 | 5 A | 7.5 | - | 100 x 130 x 68 | 25 | 1675000
236 | NF63-SV 4P 6A | Mitsubishi NF63-SV MCCB 4P 6A 7.5kA | Mitsubishi | MCCB | NF63-SV | 4 | 6 A | 7.5 | - | 100 x 130 x 68 | 25 | 1675000
237 | NF63-SV 4P 10A | Mitsubishi NF63-SV MCCB 4P 10A 7.5kA | Mitsubishi | MCCB | NF63-SV | 4 | 10 A | 7.5 | - | 100 x 130 x 68 | 25 | 1675000
238 | NF63-SV 4P 15A | Mitsubishi NF63-SV MCCB 4P 15A 7.5kA | Mitsubishi | MCCB | NF63-SV | 4 | 15 A | 7.5 | - | 100 x 130 x 68 | 25 | 1675000
239 | NF63-SV 4P 16A | Mitsubishi NF63-SV MCCB 4P 16A 7.5kA | Mitsubishi | MCCB | NF63-SV | 4 | 16 A | 7.5 | - | 100 x 130 x 68 | 25 | 1675000
240 | NF63-SV 4P 20A | Mitsubishi NF63-SV MCCB 4P 20A 7.5kA | Mitsubishi | MCCB | NF63-SV | 4 | 20 A | 7.5 | - | 100 x 130 x 68 | 25 | 1675000
241 | NF63-SV 4P 25A | Mitsubishi NF63-SV MCCB 4P 25A 7.5kA | Mitsubishi | MCCB | NF63-SV | 4 | 25 A | 7.5 | - | 100 x 130 x 68 | 25 | 1675000
242 | NF63-SV 4P 30A | Mitsubishi NF63-SV MCCB 4P 30A 7.5kA | Mitsubishi | MCCB | NF63-SV | 4 | 30 A | 7.5 | - | 100 x 130 x 68 | 25 | 1675000
243 | NF63-SV 4P 32A | Mitsubishi NF63-SV MCCB 4P 32A 7.5kA | Mitsubishi | MCCB | NF63-SV | 4 | 32 A | 7.5 | - | 100 x 130 x 68 | 25 | 1675000
244 | NF63-SV 4P 40A | Mitsubishi NF63-SV MCCB 4P 40A 7.5kA | Mitsubishi | MCCB | NF63-SV | 4 | 40 A | 7.5 | - | 100 x 130 x 68 | 25 | 1675000
245 | NF63-SV 4P 50A | Mitsubishi NF63-SV MCCB 4P 50A 7.5kA | Mitsubishi | MCCB | NF63-SV | 4 | 50 A | 7.5 | - | 100 x 130 x 68 | 25 | 1675000
246 | NF63-SV 4P 60A | Mitsubishi NF63-SV MCCB 4P 60A 7.5kA | Mitsubishi | MCCB | NF63-SV | 4 | 60 A | 7.5 | - | 100 x 130 x 68 | 25 | 1675000
247 | NF63-SV 4P 63A | Mitsubishi NF63-SV MCCB 4P 63A 7.5kA | Mitsubishi | MCCB | NF63-SV | 4 | 63 A | 7.5 | - | 100 x 130 x 68 | 25 | 1675000
248 | NF63-HV 3P 10A | Mitsubishi NF63-HV MCCB 3P 10A 10kA | Mitsubishi | MCCB | NF63-HV | 3 | 10 A | 10 | - | 75 x 130 x 68 | 25 | 1412000
249 | NF63-HV 3P 15A | Mitsubishi NF63-HV MCCB 3P 15A 10kA | Mitsubishi | MCCB | NF63-HV | 3 | 15 A | 10 | - | 75 x 130 x 68 | 25 | 1412000
250 | NF63-HV 3P 16A | Mitsubishi NF63-HV MCCB 3P 16A 10kA | Mitsubishi | MCCB | NF63-HV | 3 | 16 A | 10 | - | 75 x 130 x 68 | 25 | 1412000
251 | NF63-HV 3P 20A | Mitsubishi NF63-HV MCCB 3P 20A 10kA | Mitsubishi | MCCB | NF63-HV | 3 | 20 A | 10 | - | 75 x 130 x 68 | 25 | 1412000
252 | NF63-HV 3P 25A | Mitsubishi NF63-HV MCCB 3P 25A 10kA | Mitsubishi | MCCB | NF63-HV | 3 | 25 A | 10 | - | 75 x 130 x 68 | 25 | 1412000
253 | NF63-HV 3P 30A | Mitsubishi NF63-HV MCCB 3P 30A 10kA | Mitsubishi | MCCB | NF63-HV | 3 | 30 A | 10 | - | 75 x 130 x 68 | 25 | 1412000
254 | NF63-HV 3P 32A | Mitsubishi NF63-HV MCCB 3P 32A 10kA | Mitsubishi | MCCB | NF63-HV | 3 | 32 A | 10 | - | 75 x 130 x 68 | 25 | 1412000
255 | NF63-HV 3P 40A | Mitsubishi NF63-HV MCCB 3P 40A 10kA | Mitsubishi | MCCB | NF63-HV | 3 | 40 A | 10 | - | 75 x 130 x 68 | 25 | 1412000
256 | NF63-HV 3P 50A | Mitsubishi NF63-HV MCCB 3P 50A 10kA | Mitsubishi | MCCB | NF63-HV | 3 | 50 A | 10 | - | 75 x 130 x 68 | 25 | 1412000
257 | NF63-HV 3P 60A | Mitsubishi NF63-HV MCCB 3P 60A 10kA | Mitsubishi | MCCB | NF63-HV | 3 | 60 A | 10 | - | 75 x 130 x 68 | 25 | 1412000
258 | NF63-HV 3P 63A | Mitsubishi NF63-HV MCCB 3P 63A 10kA | Mitsubishi | MCCB | NF63-HV | 3 | 63 A | 10 | - | 75 x 130 x 68 | 25 | 1412000
259 | NF63-HV 4P 10A | Mitsubishi NF63-HV MCCB 4P 10A 10kA | Mitsubishi | MCCB | NF63-HV | 4 | 10 A | 10 | - | 100 x 130 x 68 | 25 | 1821000
260 | NF63-HV 4P 15A | Mitsubishi NF63-HV MCCB 4P 15A 10kA | Mitsubishi | MCCB | NF63-HV | 4 | 15 A | 10 | - | 100 x 130 x 68 | 25 | 1821000
261 | NF63-HV 4P 16A | Mitsubishi NF63-HV MCCB 4P 16A 10kA | Mitsubishi | MCCB | NF63-HV | 4 | 16 A | 10 | - | 100 x 130 x 68 | 25 | 1821000
262 | NF63-HV 4P 20A | Mitsubishi NF63-HV MCCB 4P 20A 10kA | Mitsubishi | MCCB | NF63-HV | 4 | 20 A | 10 | - | 100 x 130 x 68 | 25 | 1821000
263 | NF63-HV 4P 25A | Mitsubishi NF63-HV MCCB 4P 25A 10kA | Mitsubishi | MCCB | NF63-HV | 4 | 25 A | 10 | - | 100 x 130 x 68 | 25 | 1821000
264 | NF63-HV 4P 30A | Mitsubishi NF63-HV MCCB 4P 30A 10kA | Mitsubishi | MCCB | NF63-HV | 4 | 30 A | 10 | - | 100 x 130 x 68 | 25 | 1821000
265 | NF63-HV 4P 32A | Mitsubishi NF63-HV MCCB 4P 32A 10kA | Mitsubishi | MCCB | NF63-HV | 4 | 32 A | 10 | - | 100 x 130 x 68 | 25 | 1821000
266 | NF63-HV 4P 40A | Mitsubishi NF63-HV MCCB 4P 40A 10kA | Mitsubishi | MCCB | NF63-HV | 4 | 40 A | 10 | - | 100 x 130 x 68 | 25 | 1821000
267 | NF63-HV 4P 50A | Mitsubishi NF63-HV MCCB 4P 50A 10kA | Mitsubishi | MCCB | NF63-HV | 4 | 50 A | 10 | - | 100 x 130 x 68 | 25 | 1821000
268 | NF63-HV 4P 60A | Mitsubishi NF63-HV MCCB 4P 60A 10kA | Mitsubishi | MCCB | NF63-HV | 4 | 60 A | 10 | - | 100 x 130 x 68 | 25 | 1821000
269 | NF63-HV 4P 63A | Mitsubishi NF63-HV MCCB 4P 63A 10kA | Mitsubishi | MCCB | NF63-HV | 4 | 63 A | 10 | - | 100 x 130 x 68 | 25 | 1821000
270 | NF125-CV 3P 50A | Mitsubishi NF125-CV MCCB 3P 50A 10kA | Mitsubishi | MCCB | NF125-CV | 3 | 50 A | 10 | - | 90 x 155 x 86 | 30 | 1965000
271 | NF125-CV 3P 60A | Mitsubishi NF125-CV MCCB 3P 60A 10kA | Mitsubishi | MCCB | NF125-CV | 3 | 60 A | 10 | - | 90 x 155 x 86 | 30 | 1965000
272 | NF125-CV 3P 63A | Mitsubishi NF125-CV MCCB 3P 63A 10kA | Mitsubishi | MCCB | NF125-CV | 3 | 63 A | 10 | - | 90 x 155 x 86 | 30 | 1965000
273 | NF125-CV 3P 75A | Mitsubishi NF125-CV MCCB 3P 75A 10kA | Mitsubishi | MCCB | NF125-CV | 3 | 75 A | 10 | - | 90 x 155 x 86 | 30 | 1965000
274 | NF125-CV 3P 80A | Mitsubishi NF125-CV MCCB 3P 80A 10kA | Mitsubishi | MCCB | NF125-CV | 3 | 80 A | 10 | - | 90 x 155 x 86 | 30 | 1965000
275 | NF125-CV 3P 100A | Mitsubishi NF125-CV MCCB 3P 100A 10kA | Mitsubishi | MCCB | NF125-CV | 3 | 100 A | 10 | - | 90 x 155 x 86 | 30 | 1965000
276 | NF125-CV 3P 125A | Mitsubishi NF125-CV MCCB 3P 125A 10kA | Mitsubishi | MCCB | NF125-CV | 3 | 125 A | 10 | - | 90 x 155 x 86 | 30 | 1965000
277 | NF125-SV 3P 15A | Mitsubishi NF125-SV MCCB 3P 15A 30kA | Mitsubishi | MCCB | NF125-SV | 3 | 15 A | 30 | - | 90 x 155 x 86 | 30 | 2682000
278 | NF125-SV 3P 16A | Mitsubishi NF125-SV MCCB 3P 16A 30kA | Mitsubishi | MCCB | NF125-SV | 3 | 16 A | 30 | - | 90 x 155 x 86 | 30 | 2682000
279 | NF125-SV 3P 20A | Mitsubishi NF125-SV MCCB 3P 20A 30kA | Mitsubishi | MCCB | NF125-SV | 3 | 20 A | 30 | - | 90 x 155 x 86 | 30 | 2682000
280 | NF125-SV 3P 30A | Mitsubishi NF125-SV MCCB 3P 30A 30kA | Mitsubishi | MCCB | NF125-SV | 3 | 30 A | 30 | - | 90 x 155 x 86 | 30 | 2682000
281 | NF125-SV 3P 32A | Mitsubishi NF125-SV MCCB 3P 32A 30kA | Mitsubishi | MCCB | NF125-SV | 3 | 32 A | 30 | - | 90 x 155 x 86 | 30 | 2682000
282 | NF125-SV 3P 40A | Mitsubishi NF125-SV MCCB 3P 40A 30kA | Mitsubishi | MCCB | NF125-SV | 3 | 40 A | 30 | - | 90 x 155 x 86 | 30 | 2682000
283 | NF125-SV 3P 50A | Mitsubishi NF125-SV MCCB 3P 50A 30kA | Mitsubishi | MCCB | NF125-SV | 3 | 50 A | 30 | - | 90 x 155 x 86 | 30 | 2682000
284 | NF125-SV 3P 60A | Mitsubishi NF125-SV MCCB 3P 60A 30kA | Mitsubishi | MCCB | NF125-SV | 3 | 60 A | 30 | - | 90 x 155 x 86 | 30 | 2682000
285 | NF125-SV 3P 63A | Mitsubishi NF125-SV MCCB 3P 63A 30kA | Mitsubishi | MCCB | NF125-SV | 3 | 63 A | 30 | - | 90 x 155 x 86 | 30 | 2682000
286 | NF125-SV 3P 75A | Mitsubishi NF125-SV MCCB 3P 75A 30kA | Mitsubishi | MCCB | NF125-SV | 3 | 75 A | 30 | - | 90 x 155 x 86 | 30 | 2682000
287 | NF125-SV 3P 80A | Mitsubishi NF125-SV MCCB 3P 80A 30kA | Mitsubishi | MCCB | NF125-SV | 3 | 80 A | 30 | - | 90 x 155 x 86 | 30 | 2682000
288 | NF125-SV 3P 100A | Mitsubishi NF125-SV MCCB 3P 100A 30kA | Mitsubishi | MCCB | NF125-SV | 3 | 100 A | 30 | - | 90 x 155 x 86 | 30 | 2682000
289 | NF125-SV 3P 125A | Mitsubishi NF125-SV MCCB 3P 125A 30kA | Mitsubishi | MCCB | NF125-SV | 3 | 125 A | 30 | - | 90 x 155 x 86 | 30 | 2682000
290 | NF125-SV 4P 15A | Mitsubishi NF125-SV MCCB 4P 15A 30kA | Mitsubishi | MCCB | NF125-SV | 4 | 15 A | 30 | - | 120 x 155 x 86 | 30 | 3774000
291 | NF125-SV 4P 16A | Mitsubishi NF125-SV MCCB 4P 16A 30kA | Mitsubishi | MCCB | NF125-SV | 4 | 16 A | 30 | - | 120 x 155 x 86 | 30 | 3774000
292 | NF125-SV 4P 20A | Mitsubishi NF125-SV MCCB 4P 20A 30kA | Mitsubishi | MCCB | NF125-SV | 4 | 20 A | 30 | - | 120 x 155 x 86 | 30 | 3774000
293 | NF125-SV 4P 30A | Mitsubishi NF125-SV MCCB 4P 30A 30kA | Mitsubishi | MCCB | NF125-SV | 4 | 30 A | 30 | - | 120 x 155 x 86 | 30 | 3774000
294 | NF125-SV 4P 32A | Mitsubishi NF125-SV MCCB 4P 32A 30kA | Mitsubishi | MCCB | NF125-SV | 4 | 32 A | 30 | - | 120 x 155 x 86 | 30 | 3774000
295 | NF125-SV 4P 40A | Mitsubishi NF125-SV MCCB 4P 40A 30kA | Mitsubishi | MCCB | NF125-SV | 4 | 40 A | 30 | - | 120 x 155 x 86 | 30 | 3774000
296 | NF125-SV 4P 50A | Mitsubishi NF125-SV MCCB 4P 50A 30kA | Mitsubishi | MCCB | NF125-SV | 4 | 50 A | 30 | - | 120 x 155 x 86 | 30 | 3774000
297 | NF125-SV 4P 60A | Mitsubishi NF125-SV MCCB 4P 60A 30kA | Mitsubishi | MCCB | NF125-SV | 4 | 60 A | 30 | - | 120 x 155 x 86 | 30 | 3774000
298 | NF125-SV 4P 63A | Mitsubishi NF125-SV MCCB 4P 63A 30kA | Mitsubishi | MCCB | NF125-SV | 4 | 63 A | 30 | - | 120 x 155 x 86 | 30 | 3774000
299 | NF125-SV 4P 75A | Mitsubishi NF125-SV MCCB 4P 75A 30kA | Mitsubishi | MCCB | NF125-SV | 4 | 75 A | 30 | - | 120 x 155 x 86 | 30 | 3774000
300 | NF125-SV 4P 80A | Mitsubishi NF125-SV MCCB 4P 80A 30kA | Mitsubishi | MCCB | NF125-SV | 4 | 80 A | 30 | - | 120 x 155 x 86 | 30 | 3774000
301 | NF125-SV 4P 100A | Mitsubishi NF125-SV MCCB 4P 100A 30kA | Mitsubishi | MCCB | NF125-SV | 4 | 100 A | 30 | - | 120 x 155 x 86 | 30 | 3774000
302 | NF125-SV 4P 125A | Mitsubishi NF125-SV MCCB 4P 125A 30kA | Mitsubishi | MCCB | NF125-SV | 4 | 125 A | 30 | - | 120 x 155 x 86 | 30 | 3774000
303 | NF125-HV 3P 15A | Mitsubishi NF125-HV MCCB 3P 15A 50kA | Mitsubishi | MCCB | NF125-HV | 3 | 15 A | 50 | - | 90 x 155 x 86 | 30 | 4442000
304 | NF125-HV 3P 16A | Mitsubishi NF125-HV MCCB 3P 16A 50kA | Mitsubishi | MCCB | NF125-HV | 3 | 16 A | 50 | - | 90 x 155 x 86 | 30 | 4442000
305 | NF125-HV 3P 20A | Mitsubishi NF125-HV MCCB 3P 20A 50kA | Mitsubishi | MCCB | NF125-HV | 3 | 20 A | 50 | - | 90 x 155 x 86 | 30 | 4442000
306 | NF125-HV 3P 30A | Mitsubishi NF125-HV MCCB 3P 30A 50kA | Mitsubishi | MCCB | NF125-HV | 3 | 30 A | 50 | - | 90 x 155 x 86 | 30 | 4442000
307 | NF125-HV 3P 32A | Mitsubishi NF125-HV MCCB 3P 32A 50kA | Mitsubishi | MCCB | NF125-HV | 3 | 32 A | 50 | - | 90 x 155 x 86 | 30 | 4442000
308 | NF125-HV 3P 40A | Mitsubishi NF125-HV MCCB 3P 40A 50kA | Mitsubishi | MCCB | NF125-HV | 3 | 40 A | 50 | - | 90 x 155 x 86 | 30 | 4442000
309 | NF125-HV 3P 50A | Mitsubishi NF125-HV MCCB 3P 50A 50kA | Mitsubishi | MCCB | NF125-HV | 3 | 50 A | 50 | - | 90 x 155 x 86 | 30 | 4442000
310 | NF125-HV 3P 60A | Mitsubishi NF125-HV MCCB 3P 60A 50kA | Mitsubishi | MCCB | NF125-HV | 3 | 60 A | 50 | - | 90 x 155 x 86 | 30 | 4442000
311 | NF125-HV 3P 63A | Mitsubishi NF125-HV MCCB 3P 63A 50kA | Mitsubishi | MCCB | NF125-HV | 3 | 63 A | 50 | - | 90 x 155 x 86 | 30 | 4442000
312 | NF125-HV 3P 75A | Mitsubishi NF125-HV MCCB 3P 75A 50kA | Mitsubishi | MCCB | NF125-HV | 3 | 75 A | 50 | - | 90 x 155 x 86 | 30 | 4442000
313 | NF125-HV 3P 80A | Mitsubishi NF125-HV MCCB 3P 80A 50kA | Mitsubishi | MCCB | NF125-HV | 3 | 80 A | 50 | - | 90 x 155 x 86 | 30 | 4442000
314 | NF125-HV 3P 100A | Mitsubishi NF125-HV MCCB 3P 100A 50kA | Mitsubishi | MCCB | NF125-HV | 3 | 100 A | 50 | - | 90 x 155 x 86 | 30 | 4442000
315 | NF125-HV 3P 125A | Mitsubishi NF125-HV MCCB 3P 125A 50kA | Mitsubishi | MCCB | NF125-HV | 3 | 125 A | 50 | - | 90 x 155 x 86 | 30 | 4442000
316 | NF125-HV 4P 15A | Mitsubishi NF125-HV MCCB 4P 15A 50kA | Mitsubishi | MCCB | NF125-HV | 4 | 15 A | 50 | - | 120 x 155 x 86 | 30 | 6146000
317 | NF125-HV 4P 16A | Mitsubishi NF125-HV MCCB 4P 16A 50kA | Mitsubishi | MCCB | NF125-HV | 4 | 16 A | 50 | - | 120 x 155 x 86 | 30 | 6146000
318 | NF125-HV 4P 20A | Mitsubishi NF125-HV MCCB 4P 20A 50kA | Mitsubishi | MCCB | NF125-HV | 4 | 20 A | 50 | - | 120 x 155 x 86 | 30 | 6146000
319 | NF125-HV 4P 30A | Mitsubishi NF125-HV MCCB 4P 30A 50kA | Mitsubishi | MCCB | NF125-HV | 4 | 30 A | 50 | - | 120 x 155 x 86 | 30 | 6146000
320 | NF125-HV 4P 32A | Mitsubishi NF125-HV MCCB 4P 32A 50kA | Mitsubishi | MCCB | NF125-HV | 4 | 32 A | 50 | - | 120 x 155 x 86 | 30 | 6146000
321 | NF125-HV 4P 40A | Mitsubishi NF125-HV MCCB 4P 40A 50kA | Mitsubishi | MCCB | NF125-HV | 4 | 40 A | 50 | - | 120 x 155 x 86 | 30 | 6146000
322 | NF125-HV 4P 50A | Mitsubishi NF125-HV MCCB 4P 50A 50kA | Mitsubishi | MCCB | NF125-HV | 4 | 50 A | 50 | - | 120 x 155 x 86 | 30 | 6146000
323 | NF125-HV 4P 60A | Mitsubishi NF125-HV MCCB 4P 60A 50kA | Mitsubishi | MCCB | NF125-HV | 4 | 60 A | 50 | - | 120 x 155 x 86 | 30 | 6146000
324 | NF125-HV 4P 63A | Mitsubishi NF125-HV MCCB 4P 63A 50kA | Mitsubishi | MCCB | NF125-HV | 4 | 63 A | 50 | - | 120 x 155 x 86 | 30 | 6146000
325 | NF125-HV 4P 75A | Mitsubishi NF125-HV MCCB 4P 75A 50kA | Mitsubishi | MCCB | NF125-HV | 4 | 75 A | 50 | - | 120 x 155 x 86 | 30 | 6146000
326 | NF125-HV 4P 80A | Mitsubishi NF125-HV MCCB 4P 80A 50kA | Mitsubishi | MCCB | NF125-HV | 4 | 80 A | 50 | - | 120 x 155 x 86 | 30 | 6146000
327 | NF125-HV 4P 100A | Mitsubishi NF125-HV MCCB 4P 100A 50kA | Mitsubishi | MCCB | NF125-HV | 4 | 100 A | 50 | - | 120 x 155 x 86 | 30 | 6146000
328 | NF125-HV 4P 125A | Mitsubishi NF125-HV MCCB 4P 125A 50kA | Mitsubishi | MCCB | NF125-HV | 4 | 125 A | 50 | - | 120 x 155 x 86 | 30 | 6146000
329 | NF250-CV 3P 100A | Mitsubishi NF250-CV MCCB 3P 100A 25kA | Mitsubishi | MCCB | NF250-CV | 3 | 100 A | 25 | - | 105 x 165 x 103 | 35 | 3398000
330 | NF250-CV 3P 125A | Mitsubishi NF250-CV MCCB 3P 125A 25kA | Mitsubishi | MCCB | NF250-CV | 3 | 125 A | 25 | - | 105 x 165 x 103 | 35 | 3398000
331 | NF250-CV 3P 150A | Mitsubishi NF250-CV MCCB 3P 150A 25kA | Mitsubishi | MCCB | NF250-CV | 3 | 150 A | 25 | - | 105 x 165 x 103 | 35 | 3398000
332 | NF250-CV 3P 175A | Mitsubishi NF250-CV MCCB 3P 175A 25kA | Mitsubishi | MCCB | NF250-CV | 3 | 175 A | 25 | - | 105 x 165 x 103 | 35 | 3398000
333 | NF250-CV 3P 200A | Mitsubishi NF250-CV MCCB 3P 200A 25kA | Mitsubishi | MCCB | NF250-CV | 3 | 200 A | 25 | - | 105 x 165 x 103 | 35 | 3398000
334 | NF250-CV 3P 225A | Mitsubishi NF250-CV MCCB 3P 225A 25kA | Mitsubishi | MCCB | NF250-CV | 3 | 225 A | 25 | - | 105 x 165 x 103 | 35 | 3398000
335 | NF250-CV 3P 250A | Mitsubishi NF250-CV MCCB 3P 250A 25kA | Mitsubishi | MCCB | NF250-CV | 3 | 250 A | 25 | - | 105 x 165 x 103 | 35 | 3398000
336 | NF250-SV 3P 100A | Mitsubishi NF250-SV MCCB 3P 100A 36kA | Mitsubishi | MCCB | NF250-SV | 3 | 100 A | 36 | - | 105 x 165 x 103 | 35 | 4647000
337 | NF250-SV 3P 125A | Mitsubishi NF250-SV MCCB 3P 125A 36kA | Mitsubishi | MCCB | NF250-SV | 3 | 125 A | 36 | - | 105 x 165 x 103 | 35 | 4647000
338 | NF250-SV 3P 150A | Mitsubishi NF250-SV MCCB 3P 150A 36kA | Mitsubishi | MCCB | NF250-SV | 3 | 150 A | 36 | - | 105 x 165 x 103 | 35 | 4647000
339 | NF250-SV 3P 160A | Mitsubishi NF250-SV MCCB 3P 160A 36kA | Mitsubishi | MCCB | NF250-SV | 3 | 160 A | 36 | - | 105 x 165 x 103 | 35 | 4647000
340 | NF250-SV 3P 175A | Mitsubishi NF250-SV MCCB 3P 175A 36kA | Mitsubishi | MCCB | NF250-SV | 3 | 175 A | 36 | - | 105 x 165 x 103 | 35 | 4979000
341 | NF250-SV 3P 200A | Mitsubishi NF250-SV MCCB 3P 200A 36kA | Mitsubishi | MCCB | NF250-SV | 3 | 200 A | 36 | - | 105 x 165 x 103 | 35 | 4979000
342 | NF250-SV 3P 225A | Mitsubishi NF250-SV MCCB 3P 225A 36kA | Mitsubishi | MCCB | NF250-SV | 3 | 225 A | 36 | - | 105 x 165 x 103 | 35 | 4979000
343 | NF250-SV 3P 250A | Mitsubishi NF250-SV MCCB 3P 250A 36kA | Mitsubishi | MCCB | NF250-SV | 3 | 250 A | 36 | - | 105 x 165 x 103 | 35 | 4979000
344 | NF250-SV 4P 100A | Mitsubishi NF250-SV MCCB 4P 100A 36kA | Mitsubishi | MCCB | NF250-SV | 4 | 100 A | 36 | - | 140 x 165 x 103 | 35 | 7419000
345 | NF250-SV 4P 125A | Mitsubishi NF250-SV MCCB 4P 125A 36kA | Mitsubishi | MCCB | NF250-SV | 4 | 125 A | 36 | - | 140 x 165 x 103 | 35 | 7419000
346 | NF250-SV 4P 150A | Mitsubishi NF250-SV MCCB 4P 150A 36kA | Mitsubishi | MCCB | NF250-SV | 4 | 150 A | 36 | - | 140 x 165 x 103 | 35 | 7419000
347 | NF250-SV 4P 160A | Mitsubishi NF250-SV MCCB 4P 160A 36kA | Mitsubishi | MCCB | NF250-SV | 4 | 160 A | 36 | - | 140 x 165 x 103 | 35 | 7419000
348 | NF250-SV 4P 175A | Mitsubishi NF250-SV MCCB 4P 175A 36kA | Mitsubishi | MCCB | NF250-SV | 4 | 175 A | 36 | - | 140 x 165 x 103 | 35 | 7949000
349 | NF250-SV 4P 200A | Mitsubishi NF250-SV MCCB 4P 200A 36kA | Mitsubishi | MCCB | NF250-SV | 4 | 200 A | 36 | - | 140 x 165 x 103 | 35 | 7949000
350 | NF250-SV 4P 225A | Mitsubishi NF250-SV MCCB 4P 225A 36kA | Mitsubishi | MCCB | NF250-SV | 4 | 225 A | 36 | - | 140 x 165 x 103 | 35 | 7949000
351 | NF250-SV 4P 250A | Mitsubishi NF250-SV MCCB 4P 250A 36kA | Mitsubishi | MCCB | NF250-SV | 4 | 250 A | 36 | - | 140 x 165 x 103 | 35 | 7949000

## EMIC
STT | Mã SKU | Tên Thiết Bị | Hãng | Loại | Dòng Series | Số Cực (P) | Dòng In / Dung lượng | Cắt Icu (kA) | Dòng Rò IΔ (mA) | Kích Thước WxHxD (mm) | Pitch (mm) | Đơn Giá (VND)
1 | CV-140 | Công tơ điện EMIC 1 pha | EMIC | Meter | CV | 1 | - | - | - | 189 x 336 x 110 | - | Liên hệ
2 | CV-Nho | Công tơ điện EMIC loại nhỏ | EMIC | Meter | CV | 1 | - | - | - | 153 x 235 x 90 | - | Liên hệ

## Samwha
STT | Mã SKU | Tên Thiết Bị | Hãng | Loại | Dòng Series | Số Cực (P) | Dòng In / Dung lượng | Cắt Icu (kA) | Dòng Rò IΔ (mA) | Kích Thước WxHxD (mm) | Pitch (mm) | Đơn Giá (VND)
1 | DLE-3025 | Tụ bù Samwha 25 KVAr | Samwha | Capacitor | DLE | 3 | 25 kVAr | - | - | 206 x 228 x 120 | - | Liên hệ
2 | DLE-3030 | Tụ bù Samwha 30 KVAr | Samwha | Capacitor | DLE | 3 | 30 kVAr | - | - | 206 x 268 x 120 | - | Liên hệ
3 | DLE-3040 | Tụ bù Samwha 40 KVAr | Samwha | Capacitor | DLE | 3 | 40 kVAr | - | - | 180 x 288 x 120 | - | Liên hệ
4 | DLE-3050 | Tụ bù Samwha 50 KVAr | Samwha | Capacitor | DLE | 3 | 50 kVAr | - | - | 205 x 355 x 140 | - | Liên hệ